## Koagulologia
Laboratorium | Profil LSI |  | Badanie | Skrót | Tryb zlecania | Metoda analityczna | Materiał biologiczny | Sposób przygotowania pacjenta do badania | Rodzaj probówki / pojemnika na materiał | Materiał analityczny | Stabilność materiału | Czas oczekiwania na wynik | Jednostka | Wartości referencyjne |  |  | Błąd analizy | Uwagi do badania i czynniki interferujące | Cena wewn. | Cena zewn. | Osoba odpowiedzialna za badanie
|  | Parametr | [11 empty] | Kobiety | Mężczyźni | Dzieci
CLK | KOA | Czas protrombinowy | Czas protrombinowy | PT | rutynowy / cito | Koagulometria | Krew żylna | Krew żylną pobrać na czczo, rano między godz. 7.00 a 10.00 lub w zależności od stanu klinicznego pacjenta | Probówka z niebieskim korkiem | Osocze cytrynianowe | Krew dostarczyć do laboratorium w ciągu 2 godzin od pobrania. Osocze jak najszybciej oddzielić od krwinek czerwonych. Osocze stabilne: 4 h w temp. +15 - +25ºC. | 1 dzień | sekundy | 10 – 15 | 10 – 15 |  | 15% | Niewłaściwe pobranie i przechowywanie materiału może spowodować fałszywe zawyżenie lub zaniżenie wyników. Nie zamrażać materiału osocza. Terapia trombolityczna może zaburzać powstawanie fibrynogenu i tym samym przedłużać PT. Heparyna w stężeniu > 0.6 IU/ ml powoduje przedłużenie PT. Antykoagulant toczniowy może spowodować fałszywe przedłużenie PT. Dawki terapeutyczne hirudyny lub innych bezpośrednich inhibitorów trombiny powodują wydłużenie PT. Hemoliza, lipemia, bilirubina w odpowiednim stężeniu w odpowiednim stężeniu mogą interferować w oznaczenie. | 4.5 | 6
CLK |  |  | Wskaźnik protrombinowy | WPT | [8 empty] | % | 80 - 120 | 80 - 120 |  | 15%
CLK |  |  | Współczynnik INR | INR | [9 empty] | 0.9 – 1.3 | 0.9 – 0.3
CLK | KOA | Czas częściowej aktywacji tromboplastyny | Czas częściowej aktywacji tromboplastyny | APTT | rutynowy / cito | Koagulometria | Krew żylna | Krew żylną pobrać na czczo, rano między godz. 7.00 a 10.00 lub w zależności od stanu klinicznego pacjenta | Probówka z niebieskim korkiem | Osocze cytrynianowe | Krew dostarczyć do laboratorium w ciągu 2 godzin od pobrania. Osocze jak najszybciej oddzielić od krwinek czerwonych. Osocze stabilne: 4 h w temp. +15 - +25ºC. | 1 dzień | sekundy | 26 - 37 | 26 - 37 |  |  | Niewłaściwe pobranie i przechowywanie materiału może spowodować fałszywe zawyżenie lub zaniżenie wyników. Nie zamrażać materiału osocza. Terapia trombolityczna może zaburzać powstawanie fibrynogenu i tym samym przedłużać APTT. Niewłaściwe pobranie i przechowywanie materiału może spowodować fałszywe zawyżenie lub zaniżenie wyników. Dawki terapeutyczne hirudyny lub innych bezpośrednich inhibitorów trombiny powodują wydłużenie APTPT. Antykoagulant toczniowy może spowodować fałszywe przedłużenie APTT. Kontroli laboratoryjnej wymaga leczenie dożylne heparyną niefrakcjonowaną, nie wymagają profilaktyczne wstrzyknięcia podskórne małych dawek heparyny i stosowanie inhalacyjne. Hemoliza, lipemia, bilirubina w odpowiednim stężeniu mogą interferować w oznaczenie. | 4 | 6
CLK | KOA |  | Współczynnik APTT | WAPTT | [9 empty] | 0.8 – 1.2 | 0.8 – 1.2 |  | 15%
CLK | KOA | Czas trombinowy | Czas trombinowy | TT | rutynowy / cito | Koagulometria | Krew żylna | Krew żylną pobrać na czczo, rano między godz. 7.00 a 10.00 lub w zależności od stanu klinicznego pacjenta | Probówka z niebieskim korkiem | Osocze cytrynianowe | Krew dostarczyć do laboratorium w ciągu 2 godzin od pobrania. Osocze jak najszybciej oddzielić od krwinek czerwonych. Osocze stabilne: 4 h w temp. +15 - +25ºC. | 1 dzień | sekundy | 16 - 21 | 16 - 21 |  | 15% | Niewłaściwe pobranie i przechowywanie materiału może spowodować fałszywe zawyżenie lub zaniżenie wyników. Nie zamrażać materiału osocza. Hemoliza, lipemia, bilirubina w odpowiednim stężeniu mogą interferować w oznaczenie. | 5.5 | 7
CLK | KOA | Czas batroksobinowy | Czas batroksobinowy | BT | rutynowy / cito | Koagulometria | Krew żylna | Krew żylną pobrać na czczo, rano między godz. 7.00 a 10.00 lub w zależności od stanu klinicznego pacjenta | Probówka z niebieskim korkiem | Osocze cytrynianowe | Krew dostarczyć do laboratorium w ciągu 2 godzin od pobrania. Osocze jak najszybciej oddzielić od krwinek czerwonych. Osocze stabilne: 4 h w temp. +15 - +25ºC. | 1 dzień | sekundy | 16 - 22 | 16 - 22 |  | 15% | Niewłaściwe pobranie i przechowywanie materiału może spowodować fałszywe zawyżenie lub zaniżenie wyników. Nie zamrażać materiału osocza. Hemoliza, lipemia, bilirubina w odpowiednim stężeniu mogą interferować w oznaczenie. | 42 | 60
CLK | KOA | Fibrynogen | Fibrynogen | FIB | rutynowy / cito | Koagulometria | Krew żylna | Krew żylną pobrać na czczo, rano między godz. 7.00 a 10.00 lub w zależności od stanu klinicznego pacjenta | Probówka z niebieskim korkiem | Osocze cytrynianowe | Krew dostarczyć do laboratorium w ciągu 2 godzin od pobrania. Osocze jak najszybciej oddzielić od krwinek czerwonych. Osocze stabilne: 8 h w temp. +15 - +25ºC, 4 tygodnie w temp. =<-20ºC. W przypadku konieczności transportu lub przechowania materiału osocze oddzielić od krwinek czerwonych, zamrozić w temp. =<-20ºC, przesłać do laboratorium w stanie zamrożenia. Nie rozmrażać/ zamrażać materiału wielokrotnie. | 1 dzień | g/ l | 1.8 – 3.5 | 1.8 – 3.5 |  | 15% | Niewłaściwe pobranie i przechowywanie materiału może spowodować fałszywe zawyżenie lub zaniżenie wyników. Obecność produktów degradacji fibryny i fibrynogenu powodują przedłużenie czasu pomiaru i tym samym obniżenie stężenia fibrynogenu. Obecność heparyny w stężeniu do 2 IU/l i hirudyny w dawkach terapeutycznych nie wpływają na wynik stężenia fibrynogenu. Terapia trombolityczna może zaburzać oznaczanie fibrynogenu. Niewłaściwe pobranie materiału może spowodować fałszywe zawyżenie lub zaniżenie wyników. Fibrynogen jest białkiem ostrej fazy. Hemoliza, lipemia, bilirubina w odpowiednim stężeniu mogą interferować w oznaczenie. Zwiększone stężenie fibrynogenu występuje w podeszłym wieku, w otyłości, w ciąży, u kobiet w okresie pre- i menopauzalnym. W zapobieganiu chorób sercowo-naczyniowych pożądane stężenia fibrynogenu nie powinny przekraczać 3.5 g/ l, a przy współwystępowaniu klasycznych czynników ryzyka 3.0 g/ l. Podwyższone stężenie fibrynogenu, któremu towarzyszy hipercholesterolemia, cukrzyca i palenie papierosów zwiększa ryzyko zawału mięśnia sercowego, a skojarzony z nadciśnieniem powoduje zwiększone ryzyko udaru niedokrwiennego mózgu. | 5 | 7
CLK | KOA | Dimer-D | Dimer-D | d-D | rutynowy / cito | Immunoturbidymetria | Krew żylna | Krew żylną pobrać na czczo, rano między godz. 7.00 a 10.00 lub w zależności od stanu klinicznego pacjenta | Probówka z niebieskim korkiem | Osocze cytrynianowe | Krew dostarczyć do laboratorium w ciągu 2 godzin od pobrania. Osocze jak najszybciej oddzielić od krwinek czerwonych. Osocze stabilne: 4 h w temp. +15 - +25ºC, 24 h w temp. +2 - +8ºC, 4 tygodnie w temp. =<-20ºC. W przypadku konieczności transportu lub przechowania materiału osocze oddzielić od krwinek czerwonych, zamrozić w temp. =<-20ºC, przesłać do laboratorium w stanie zamrożenia. Nie rozmrażać/ zamrażać materiału wielokrotnie. | 1 dzień | μg/ l FEU | < 500 | < 500 |  | 15% | Niewłaściwe pobranie i przechowywanie materiału może spowodować fałszywe zawyżenie wyników. Próbki pacjentów zawierające przeciwciała heterofilne lub próbki pacjentów, którzy otrzymali mysie przeciwciała monoklonalne w celach diagnostycznych lub terapeutycznych mogą wykazywać fałszywie zaniżone lub zawyżone wartości. Hemoliza, lipemia, bilirubina w odpowiednim stężeniu mogą interferować w oznaczenie. Podwyższone stężenie D-d występuje u osób w podeszłym wieku, u kobiet w ciąży, u osób z niską aktywnością ruchową. Podwyższone stężenie D-Dimeru może być czynnikiem o znaczenie diagnostycznym (marker ostrej fazy zawału mięśnia sercowego) i prognostycznym w tętniczej chorobie zatorowej. Stężenie D-Dimeru koreluje dodatnio ze stopniem zaawansowania powikłań narządowych nadciśnienia tętniczego. | 16.5 | 30
CLK | KOA | Antytrombina | Antytrombina | AT | rutynowy / cito | Spektrofotometria | Krew żylna | Krew żylną pobrać na czczo, rano między godz. 7.00 a 10.00 lub w zależności od stanu klinicznego pacjenta | Probówka z niebieskim korkiem | Osocze cytrynianowe | Krew dostarczyć do laboratorium w ciągu 2 godzin od pobrania. Osocze jak najszybciej oddzielić od krwinek czerwonych. Osocze stabilne: 6 h w temp. +15 - +25ºC, 2 dni w temp. +2 - +8ºC, 4 tygodnie w temp. =<-20ºC. W przypadku konieczności transportu lub przechowania materiału osocze oddzielić od krwinek czerwonych, zamrozić w temp. =<-20ºC, przesłać do laboratorium w stanie zamrożenia. Nie rozmrażać/ zamrażać materiału wielokrotnie. | 1 dzień | % | 75 - 125 | 75 - 125 |  | 15% | Niewłaściwe pobranie i przechowywanie materiału może spowodować fałszywe zawyżenie lub zaniżenie wyników. Hirudyna hamuje aktywność AT. Kofaktor II heparyny i trombina wołowa nie interferują w oznaczenie. Nie należy przeprowadzać badań w okresie leczenia doustnymi antykoagulantami inhibitorami czynnika IIa (Dabigatran, Predaxa) i czynnika Xa (Rivaroksaban, Xarelto) - badanie należy przeprowadzić po 2-3 dniach od odstawienia leków, można podawać heparyny drobnocząsteczkowe. Hemoliza, lipemia, bilirubina w odpowiednim stężeniu mogą interferować w oznaczenie. Aktywność antytrombiny jest obniżona u kobiet w ciąży (o około 10-20%) i noworodków (50-60% normy). | 9.5 | 20
CLK | TROMB | α2-Antyplazmina | α2-Antyplazmina | APLAZ | rutynowy | Spektrofotometria | Krew żylna | Krew żylną pobrać na czczo, rano między godz. 7.00 a 10.00 lub w zależności od stanu klinicznego pacjenta | Probówka z niebieskim korkiem | Osocze cytrynianowe | Krew dostarczyć do laboratorium w ciągu 2 godzin od pobrania. Osocze jak najszybciej oddzielić od krwinek czerwonych. Osocze stabilne: 6 h w temp. +15 - +25ºC, 2 dni w temp. +2 - +8ºC, 4 tygodnie w temp. =<-20ºC. W przypadku konieczności transportu lub przechowania materiału osocze oddzielić od krwinek czerwonych, zamrozić w temp. =<-20ºC, przesłać do laboratorium w stanie zamrożenia. Nie rozmrażać/ zamrażać materiału wielokrotnie. | 2 tygodnie | % | 80 - 120 | 80 - 120 |  |  | Niewłaściwe pobranie i przechowywanie materiału może spowodować fałszywe zawyżenie lub zaniżenie wyników. Aprotynina może powodować wystąpienie zawyżonych wyników. Hemoliza, lipemia, bilirubina w odpowiednim stężeniu mogą interferować w oznaczenie. Zwiększona aktywność α2-antyplazminy występuje u kobiet w ciąży. | 51 | 80
CLK | TROMB | Białko C | Białko C | BC | rutynowy | Spektrofotometria | Krew żylna | Krew żylną pobrać na czczo, rano między godz. 7.00 a 10.00 lub w zależności od stanu klinicznego pacjenta | Probówka z niebieskim korkiem | Osocze cytrynianowe | Krew dostarczyć do laboratorium w ciągu 2 godzin od pobrania. Osocze jak najszybciej oddzielić od krwinek czerwonych. Osocze stabilne: 8 h w temp. +15 - +25ºC, 4 tygodnie w temp. =<-20ºC. W przypadku konieczności transportu lub przechowania materiału osocze oddzielić od krwinek czerwonych, zamrozić w temp. =<-20ºC, przesłać do laboratorium w stanie zamrożenia. Nie rozmrażać/ zamrażać materiału wielokrotnie. | 1 tydzień | % | 70 - 140 | 70 - 140 |  | 15% | Niewłaściwe pobranie i przechowywanie materiału może spowodować fałszywe zawyżenie lub zaniżenie wyników. Aprotynina interferuje w oznaczenie aktywności BC – jest przyczyną wyników fałszywie zaniżonych. Nie należy przeprowadzać badań w okresie leczenia doustnymi antykoagulantami: - w przypadku leczenia antagonistami witaminy K badanie należy przeprowadzić po 7 dniach od odstawienia leków, - w przypadku leczenia inhibitorami czynnika IIa (Dabigatran, Predaxa) i czynnika Xa (Rivaroksaban, Xarelto) badanie należy przeprowadzić po 2-3 dniach od odstawienia leków, można podawać heparyny drobnocząsteczkowe. Hemoliza, lipemia, bilirubina w odpowiednim stężeniu mogą interferować w oznaczenie. Aktywność białka C jest obniżona u kobiet w ciąży, u kobiet w wieku premenopauzalnym, u noworodków. | 3.5 | 40
CLK | TROMB | Białko S | Białko S | BS | rutynowy | Koagulometria | Krew żylna | Krew żylną pobrać na czczo, rano między godz. 7.00 a 10.00 lub w zależności od stanu klinicznego pacjenta | Probówka z niebieskim korkiem | Osocze cytrynianowe | Krew dostarczyć do laboratorium w ciągu 2 godzin od pobrania. Osocze jak najszybciej oddzielić od krwinek czerwonych. Osocze stabilne: 4 h w temp. +15 - +25ºC, 4 tygodnie w temp. =<-20ºC. W przypadku konieczności transportu lub przechowania materiału osocze oddzielić od krwinek czerwonych, zamrozić w temp. =<-20ºC, przesłać do laboratorium w stanie zamrożenia. Nie rozmrażać/ zamrażać materiału wielokrotnie. | 1 tydzień | % | 60 - 130 | 60 - 130 |  | 15% | Niewłaściwe pobranie i przechowywanie materiału może spowodować fałszywe zawyżenie lub zaniżenie wyników. Heparyna w stężeniu do 3.0 IU/ml (UFH i LMWH) i aktywność czynnika VIII do 400% nie interferują w oznaczenie BS. Nie należy przeprowadzać badań w okresie leczenia doustnymi antykoagulantami antagonistami witaminy K – badanie należy przeprowadzić po 7 dniach od odstawienia leków, można podawać heparyny drobnocząsteczkowe. Nie należy przeprowadzać badań w okresie stosowania doustnej antykoncepcji lub hormonalnej terapii zastępczej – badanie należy przeprowadzić po 2 miesiącach od odstawienia leków. Przeciwciała antyfosfolipidowe (antykoagulant toczniowy) może spowodować fałszywe zawyżenie lub zaniżenie aktywności BS. Zwiększona aktywność białka S występuje u osób w podeszłym wieku, zmniejszona u kobiet, u kobiet w ciąży i noworodków. Aktywność białka S zależy od białek ostrej fazy: w osoczu występuje w postaci wolnej (około 40%) i związanej z białkiem dopełniacza C4bBP (około 60%). Formą aktywną jest wolne białko S (niezwiązane z bialakmi osocza). | 29 | 60
CLK | TROMB | Wolne białko S (antygen) | Wolne białko S (antygen) | wBS | rutynowy | Immunoturbidymetria | Krew żylna | Krew żylną pobrać na czczo, rano między godz. 7.00 a 10.00 lub w zależności od stanu klinicznego pacjenta. | Probówka z niebieskim korkiem | Osocze cytrynianowe | Krew dostarczyć do laboratorium w ciągu 2 godzin od pobrania. Osocze jak najszybciej oddzielić od krwinek czerwonych. Osocze stabilne: 4 h w temp. +15 - +25ºC, 4 tygodnie w temp. -20oC. W przypadku konieczności transportu lub przechowania materiału osocze oddzielić od krwinek czerwonych, zamrozić w temp. =<-20ºC, przesłać do laboratorium w stanie zamrożenia. Nie rozmrażać/ zamrażać materiału wielokrotnie.Krew dostarczyć do laboratorium w ciągu 2 godzin od pobrania. Osocze jak najszybciej oddzielić od krwinek czerwonych. Osocze stabilne: 4 h w temp. +15 - +25ºC, 4 tygodnie w temp. -20oC. W przypadku konieczności transportu lub przechowania materiału osocze oddzielić od krwinek czerwonych, zamrozić w temp. =<-20ºC, przesłać do laboratorium w stanie zamrożenia. Nie rozmrażać/ zamrażać materiału wielokrotnie.Krew dostarczyć do laboratorium w ciągu 2 godzin od pobrania. Osocze jak najszybciej oddzielić od krwinek czerwonych. Osocze stabilne: 4 h w temp. +15 - +25ºC, 4 tygodnie w temp. -20oC. W przypadku konieczności transportu lub przechowania materiału osocze oddzielić od krwinek czerwonych, zamrozić w temp. =<-20ºC, przesłać do laboratorium w stanie zamrożenia. Nie rozmrażać/ zamrażać materiału wielokrotnie. | 2 tygodnie | % | 10 - 150 | 10 - 150 |  |  | Niewłaściwe pobranie i przechowywanie materiału może spowodować fałszywe zawyżenie lub zaniżenie wyników. Czynnik reumatoidalny może być przyczyną zawyżonego wyniku badania. Przeciwciała zwierzęce (mysie, bydlęce) obecne w osoczu badanym mogą wpływać na wynik oznaczenia. Nie należy przeprowadzać badań w okresie leczenia doustnymi antykoagulantami antagonistami witaminy K – badanie należy przeprowadzić po 7 dniach od odstawienia leków, można podawać heparyny drobnocząsteczkowe. Nie należy przeprowadzać badań w okresie stosowania doustnej antykoncepcji lub hormonalnej terapii zastępczej – badanie należy przeprowadzić po 2 miesiącach od odstawienia leków. Hemoliza, lipemia, bilirubina w odpowiednim stężeniu , heparyna niefrakcjonowana i niskocząsteczkowa mogą interferować w oznaczenie. Osocze mętne może być przyczyną zaniżonego wyniku badania. Zanieczyszczenie płytkami krwi lub leukocytami badanej próbki interferuje w oznaczenie BS - przed zamrożeniem osocze powinno być dwukrotnie wirowane i po każdym wirowaniu przeniesione do wtórnej probówki.Niewłaściwe pobranie i przechowywanie materiału może spowodować fałszywe zawyżenie lub zaniżenie wyników. Czynnik reumatoidalny może być przyczyną zawyżonego wyniku badania. Przeciwciała zwierzęce (mysie, bydlęce) obecne w osoczu badanym mogą wpływać na wynik oznaczenia. Nie należy przeprowadzać badań w okresie leczenia doustnymi antykoagulantami antagonistami witaminy K – badanie należy przeprowadzić po 7 dniach od odstawienia leków, można podawać heparyny drobnocząsteczkowe. Nie należy przeprowadzać badań w okresie stosowania doustnej antykoncepcji lub hormonalnej terapii zastępczej – badanie należy przeprowadzić po 2 miesiącach od odstawienia leków. Hemoliza, lipemia, bilirubina w odpowiednim stężeniu , heparyna niefrakcjonowana i niskocząsteczkowa mogą interferować w oznaczenie. Osocze mętne może być przyczyną zaniżonego wyniku badania. Zanieczyszczenie płytkami krwi lub leukocytami badanej próbki interferuje w oznaczenie BS - przed zamrożeniem osocze powinno być dwukrotnie wirowane i po każdym wirowaniu przeniesione do wtórnej probówki.Niewłaściwe pobranie i przechowywanie materiału może spowodować fałszywe zawyżenie lub zaniżenie wyników. Czynnik reumatoidalny może być przyczyną zawyżonego wyniku badania. Przeciwciała zwierzęce (mysie, bydlęce) obecne w osoczu badanym mogą wpływać na wynik oznaczenia. Nie należy przeprowadzać badań w okresie leczenia doustnymi antykoagulantami antagonistami witaminy K – badanie należy przeprowadzić po 7 dniach od odstawienia leków, można podawać heparyny drobnocząsteczkowe. Nie należy przeprowadzać badań w okresie stosowania doustnej antykoncepcji lub hormonalnej terapii zastępczej – badanie należy przeprowadzić po 2 miesiącach od odstawienia leków. Hemoliza, lipemia, bilirubina w odpowiednim stężeniu , heparyna niefrakcjonowana i niskocząsteczkowa mogą interferować w oznaczenie. Osocze mętne może być przyczyną zaniżonego wyniku badania. Zanieczyszczenie płytkami krwi lub leukocytami badanej próbki interferuje w oznaczenie BS - przed zamrożeniem osocze powinno być dwukrotnie wirowane i po każdym wirowaniu przeniesione do wtórnej probówki. | 37.5 | 80
CLK | TROMB | Plazminogen | Plazminogen | PLAZ | rutynowy | Spektrofotometria | Krew żylna | Krew żylną pobrać na czczo, rano między godz. 7.00 a 10.00 lub w zależności od stanu klinicznego pacjenta. | Probówka z niebieskim korkiem | Osocze cytrynianowe | Krew dostarczyć do laboratorium w ciągu 2 godzin od pobrania. Osocze jak najszybciej oddzielić od krwinek czerwonych. Osocze stabilne: 6 h w temp. +15 - +25ºC, 2 dni w temp. +2 - +8ºC, 4 tygodnie w temp. =<-20ºC. W przypadku konieczności transportu lub przechowania materiału osocze oddzielić od krwinek czerwonych, zamrozić w temp. =<-20ºC, przesłać do laboratorium w stanie zamrożenia. Nie rozmrażać/ zamrażać materiału wielokrotnie.Krew dostarczyć do laboratorium w ciągu 2 godzin od pobrania. Osocze jak najszybciej oddzielić od krwinek czerwonych. Osocze stabilne: 6 h w temp. +15 - +25ºC, 2 dni w temp. +2 - +8ºC, 4 tygodnie w temp. =<-20ºC. W przypadku konieczności transportu lub przechowania materiału osocze oddzielić od krwinek czerwonych, zamrozić w temp. =<-20ºC, przesłać do laboratorium w stanie zamrożenia. Nie rozmrażać/ zamrażać materiału wielokrotnie.Krew dostarczyć do laboratorium w ciągu 2 godzin od pobrania. Osocze jak najszybciej oddzielić od krwinek czerwonych. Osocze stabilne: 6 h w temp. +15 - +25ºC, 2 dni w temp. +2 - +8ºC, 4 tygodnie w temp. =<-20ºC. W przypadku konieczności transportu lub przechowania materiału osocze oddzielić od krwinek czerwonych, zamrozić w temp. =<-20ºC, przesłać do laboratorium w stanie zamrożenia. Nie rozmrażać/ zamrażać materiału wielokrotnie. | 1 tydzień | % | 75 - 150 | 75 - 150 |  | 20% | Niewłaściwe pobranie i przechowywanie materiału może spowodować fałszywe zawyżenie lub zaniżenie wyników. Fałszywe zaniżenie wyników mogą występować u pacjentów leczonych aprotyniną. Hemoliza, lipemia, bilirubina w odpowiednim stężeniu mogą interferować w oznaczenie. Zwiększona aktywność plazminogenu występuje u kobiet w ciąży, a zmniejszona u noworodków (stanowi 50-80% normy). Niewłaściwe pobranie i przechowywanie materiału może spowodować fałszywe zawyżenie lub zaniżenie wyników. Fałszywe zaniżenie wyników mogą występować u pacjentów leczonych aprotyniną. Hemoliza, lipemia, bilirubina w odpowiednim stężeniu mogą interferować w oznaczenie. Zwiększona aktywność plazminogenu występuje u kobiet w ciąży, a zmniejszona u noworodków (stanowi 50-80% normy). Niewłaściwe pobranie i przechowywanie materiału może spowodować fałszywe zawyżenie lub zaniżenie wyników. Fałszywe zaniżenie wyników mogą występować u pacjentów leczonych aprotyniną. Hemoliza, lipemia, bilirubina w odpowiednim stężeniu mogą interferować w oznaczenie. Zwiększona aktywność plazminogenu występuje u kobiet w ciąży, a zmniejszona u noworodków (stanowi 50-80% normy). | 23 | 45
CLK | TROMB | Inhibitor aktywatora plazminogenu | Inhibitor aktywatora plazminogenu | PAI | rutynowy | Spektrofotometria | Krew żylna | Krew żylną pobrać na czczo, rano między godz. 7.00 a 10.00 lub w zależności od stanu klinicznego pacjenta. | Probówka z niebieskim korkiem | Osocze cytrynianowe | Krew dostarczyć do laboratorium w ciągu 2 godzin od pobrania. Osocze jak najszybciej oddzielić od krwinek czerwonych. Osocze stabilne: 8 h w temp. +2 - +8ºC, 4 h w temp. +15 - +25ºC, 4 tygodnie w temp. =<-20ºC. W przypadku konieczności transportu lub przechowania materiału osocze oddzielić od krwinek czerwonych, zamrozić w temp. =<-20ºC, przesłać do laboratorium w stanie zamrożenia. Nie rozmrażać/ zamrażać materiału wielokrotnie.Krew dostarczyć do laboratorium w ciągu 2 godzin od pobrania. Osocze jak najszybciej oddzielić od krwinek czerwonych. Osocze stabilne: 8 h w temp. +2 - +8ºC, 4 h w temp. +15 - +25ºC, 4 tygodnie w temp. =<-20ºC. W przypadku konieczności transportu lub przechowania materiału osocze oddzielić od krwinek czerwonych, zamrozić w temp. =<-20ºC, przesłać do laboratorium w stanie zamrożenia. Nie rozmrażać/ zamrażać materiału wielokrotnie.Krew dostarczyć do laboratorium w ciągu 2 godzin od pobrania. Osocze jak najszybciej oddzielić od krwinek czerwonych. Osocze stabilne: 8 h w temp. +2 - +8ºC, 4 h w temp. +15 - +25ºC, 4 tygodnie w temp. =<-20ºC. W przypadku konieczności transportu lub przechowania materiału osocze oddzielić od krwinek czerwonych, zamrozić w temp. =<-20ºC, przesłać do laboratorium w stanie zamrożenia. Nie rozmrażać/ zamrażać materiału wielokrotnie. | 2 tygodnie | U/ ml | 0.3 – 3.5 | 0.3 – 3.5 |  | 20% | Niewłaściwe pobranie i przechowywanie materiału może spowodować fałszywe zawyżenie wyników. Zmienność stężenia plazminogenu, α2-antyplazminy i fibrynogenu nie wpływa na oznaczenie aktywności PAI. Stężenie heparyny równe co najmniej 1,5 IU/ ml zaburza oznaczenie PAI. Aprotynina w dawkach terapeutycznych powoduje fałszywe podwyższenie wyników oznaczenia aktywności PAI. W celu uniknięcia wahań dobowych PAI krew należy pobierać zawsze o tej samej porze (aktywność PAI wykazuje znaczne wahania w ciągu doby). Hemoliza, lipemia, bilirubina w odpowiednim stężeniu mogą interferować w oznaczenie. Zwiększona aktywność PAI występuje: u mężczyzn, u osób w podeszłym wieku, po wysiłku fizycznym, w godzinach wczesnoporannych, u osób otyłych, w ciąży (w III trymestrze), u noworodków. Podwyższone stężenie PAI-1 jest czynnikiem ryzyka miażdżycy i progresji chorób sercowo-naczyniowych o dużym znaczeniu prognostycznym u osób z zespołem metabolicznym (otyłość, nadciśnienie tętnicze, cukrzyca, hipertriglicerydemia). Niewłaściwe pobranie i przechowywanie materiału może spowodować fałszywe zawyżenie wyników. Zmienność stężenia plazminogenu, α2-antyplazminy i fibrynogenu nie wpływa na oznaczenie aktywności PAI. Stężenie heparyny równe co najmniej 1,5 IU/ ml zaburza oznaczenie PAI. Aprotynina w dawkach terapeutycznych powoduje fałszywe podwyższenie wyników oznaczenia aktywności PAI. W celu uniknięcia wahań dobowych PAI krew należy pobierać zawsze o tej samej porze (aktywność PAI wykazuje znaczne wahania w ciągu doby). Hemoliza, lipemia, bilirubina w odpowiednim stężeniu mogą interferować w oznaczenie. Zwiększona aktywność PAI występuje: u mężczyzn, u osób w podeszłym wieku, po wysiłku fizycznym, w godzinach wczesnoporannych, u osób otyłych, w ciąży (w III trymestrze), u noworodków. Podwyższone stężenie PAI-1 jest czynnikiem ryzyka miażdżycy i progresji chorób sercowo-naczyniowych o dużym znaczeniu prognostycznym u osób z zespołem metabolicznym (otyłość, nadciśnienie tętnicze, cukrzyca, hipertriglicerydemia). Niewłaściwe pobranie i przechowywanie materiału może spowodować fałszywe zawyżenie wyników. Zmienność stężenia plazminogenu, α2-antyplazminy i fibrynogenu nie wpływa na oznaczenie aktywności PAI. Stężenie heparyny równe co najmniej 1,5 IU/ ml zaburza oznaczenie PAI. Aprotynina w dawkach terapeutycznych powoduje fałszywe podwyższenie wyników oznaczenia aktywności PAI. W celu uniknięcia wahań dobowych PAI krew należy pobierać zawsze o tej samej porze (aktywność PAI wykazuje znaczne wahania w ciągu doby). Hemoliza, lipemia, bilirubina w odpowiednim stężeniu mogą interferować w oznaczenie. Zwiększona aktywność PAI występuje: u mężczyzn, u osób w podeszłym wieku, po wysiłku fizycznym, w godzinach wczesnoporannych, u osób otyłych, w ciąży (w III trymestrze), u noworodków. Podwyższone stężenie PAI-1 jest czynnikiem ryzyka miażdżycy i progresji chorób sercowo-naczyniowych o dużym znaczeniu prognostycznym u osób z zespołem metabolicznym (otyłość, nadciśnienie tętnicze, cukrzyca, hipertriglicerydemia). | 90 | 150
CLK | UK | Tkankowy aktywator plazminogenu | Tkankowy aktywator plazminogenu | t-PA | rutynowy |  | Krew żylna | Krew żylną pobrać na czczo, rano między godz. 7.00 a 10.00 lub w zależności od stanu klinicznego pacjenta. | Probówka z niebieskim korkiem | Osocze cytrynianowe |  |  | % | 65 - 153 | 76 - 124 | [6 empty] | badanie nie jest wykonywane
CLK | TROMB | Oporność na aktywne białko C | Oporność na aktywne białko C | APC-R | rutynowy | Koagulometria | Krew żylna | Krew żylną pobrać na czczo, rano między godz. 7.00 a 10.00 lub w zależności od stanu klinicznego pacjenta. | Probówka z niebieskim korkiem | Osocze cytrynianowe | Krew dostarczyć do laboratorium w ciągu 2 godzin od pobrania. Osocze jak najszybciej oddzielić od krwinek czerwonych. Osocze stabilne: 4 h w temp. +2 - +8ºC, 4 tygodnie w temp. =<-20ºC W przypadku konieczności transportu lub przechowania materiału osocze oddzielić od krwinek czerwonych, zamrozić w temp. <-30ºC, przesłać do laboratorium w stanie zamrożenia. Nie rozmrażać/ zamrażać materiału wielokrotnie.Krew dostarczyć do laboratorium w ciągu 2 godzin od pobrania. Osocze jak najszybciej oddzielić od krwinek czerwonych. Osocze stabilne: 4 h w temp. +2 - +8ºC, 4 tygodnie w temp. =<-20ºC W przypadku konieczności transportu lub przechowania materiału osocze oddzielić od krwinek czerwonych, zamrozić w temp. <-30ºC, przesłać do laboratorium w stanie zamrożenia. Nie rozmrażać/ zamrażać materiału wielokrotnie.Krew dostarczyć do laboratorium w ciągu 2 godzin od pobrania. Osocze jak najszybciej oddzielić od krwinek czerwonych. Osocze stabilne: 4 h w temp. +2 - +8ºC, 4 tygodnie w temp. =<-20ºC W przypadku konieczności transportu lub przechowania materiału osocze oddzielić od krwinek czerwonych, zamrozić w temp. <-30ºC, przesłać do laboratorium w stanie zamrożenia. Nie rozmrażać/ zamrażać materiału wielokrotnie. | 1 tydzień |  | > 1.8 | > 1.8 |  |  | Niewłaściwe pobranie i przechowywanie materiału może spowodować fałszywe zaniżenie lub zawyżenie wyników Dawki terapeutyczne hirudyny lub innych bezpośrednich inhibitorów trombiny powodują wydłużenie czasu krzepnięcia. Hemoliza, lipemia, bilirubina w odpowiednim stężeniu mogą interferować w oznaczenie. Nie należy przeprowadzać badań w okresie leczenia heparyną i doustnymi antykoagulantami antagonistami witaminy K – badanie należy przeprowadzić po 7 dniach od odstawienia leków, można podawać heparyny drobnocząsteczkowe. Nie należy przeprowadzać badań w okresie stosowania doustnej antykoncepcji lub hormonalnej terapii zastępczej – badanie należy przeprowadzić po 2 miesiącach od odstawienia leków.Niska aktywność czynników VII, VIII, IX i XII, aktywność czynników II i V ponad 10% oraz czynnika X ponad 20% nie ma wpływu na przebieg testu. Na początku leczenia doustnymi środkami przeciwkrzepliwymi (przed uzyskaniem stabilizacji) wyniki testu mogą być zaniżone. Niewłaściwe pobranie i przechowywanie materiału może spowodować fałszywe zaniżenie lub zawyżenie wyników Dawki terapeutyczne hirudyny lub innych bezpośrednich inhibitorów trombiny powodują wydłużenie czasu krzepnięcia. Hemoliza, lipemia, bilirubina w odpowiednim stężeniu mogą interferować w oznaczenie. Nie należy przeprowadzać badań w okresie leczenia heparyną i doustnymi antykoagulantami antagonistami witaminy K – badanie należy przeprowadzić po 7 dniach od odstawienia leków, można podawać heparyny drobnocząsteczkowe. Nie należy przeprowadzać badań w okresie stosowania doustnej antykoncepcji lub hormonalnej terapii zastępczej – badanie należy przeprowadzić po 2 miesiącach od odstawienia leków.Niska aktywność czynników VII, VIII, IX i XII, aktywność czynników II i V ponad 10% oraz czynnika X ponad 20% nie ma wpływu na przebieg testu. Na początku leczenia doustnymi środkami przeciwkrzepliwymi (przed uzyskaniem stabilizacji) wyniki testu mogą być zaniżone. Niewłaściwe pobranie i przechowywanie materiału może spowodować fałszywe zaniżenie lub zawyżenie wyników Dawki terapeutyczne hirudyny lub innych bezpośrednich inhibitorów trombiny powodują wydłużenie czasu krzepnięcia. Hemoliza, lipemia, bilirubina w odpowiednim stężeniu mogą interferować w oznaczenie. Nie należy przeprowadzać badań w okresie leczenia heparyną i doustnymi antykoagulantami antagonistami witaminy K – badanie należy przeprowadzić po 7 dniach od odstawienia leków, można podawać heparyny drobnocząsteczkowe. Nie należy przeprowadzać badań w okresie stosowania doustnej antykoncepcji lub hormonalnej terapii zastępczej – badanie należy przeprowadzić po 2 miesiącach od odstawienia leków.Niska aktywność czynników VII, VIII, IX i XII, aktywność czynników II i V ponad 10% oraz czynnika X ponad 20% nie ma wpływu na przebieg testu. Na początku leczenia doustnymi środkami przeciwkrzepliwymi (przed uzyskaniem stabilizacji) wyniki testu mogą być zaniżone. | 11.5 | 30
CLK | CZK | Czynnik II | Czynnik II | FII | rutynowy | Koagulometria | Krew żylna | Krew żylną pobrać na czczo, rano między godz. 7.00 a 10.00 lub w zależności od stanu klinicznego pacjenta. | Probówka z niebieskim korkiem | Osocze cytrynianowe | Krew dostarczyć do laboratorium w ciągu 2 godzin od pobrania. Osocze jak najszybciej oddzielić od krwinek czerwonych. Osocze stabilne: 3 h w temp. +15 - +25ºC, 4 tygodnie w temp. =<-20ºC. W przypadku konieczności transportu lub przechowania materiału osocze oddzielić od krwinek czerwonych, zamrozić w temp. =<-20ºC, przesłać do laboratorium w stanie zamrożenia. Nie rozmrażać/ zamrażać materiału wielokrotnie.Krew dostarczyć do laboratorium w ciągu 2 godzin od pobrania. Osocze jak najszybciej oddzielić od krwinek czerwonych. Osocze stabilne: 3 h w temp. +15 - +25ºC, 4 tygodnie w temp. =<-20ºC. W przypadku konieczności transportu lub przechowania materiału osocze oddzielić od krwinek czerwonych, zamrozić w temp. =<-20ºC, przesłać do laboratorium w stanie zamrożenia. Nie rozmrażać/ zamrażać materiału wielokrotnie.Krew dostarczyć do laboratorium w ciągu 2 godzin od pobrania. Osocze jak najszybciej oddzielić od krwinek czerwonych. Osocze stabilne: 3 h w temp. +15 - +25ºC, 4 tygodnie w temp. =<-20ºC. W przypadku konieczności transportu lub przechowania materiału osocze oddzielić od krwinek czerwonych, zamrozić w temp. =<-20ºC, przesłać do laboratorium w stanie zamrożenia. Nie rozmrażać/ zamrażać materiału wielokrotnie. | 1 tydzień | % | 70 - 120 | 70 - 120 |  | 20% | Niewłaściwe pobranie i przechowywanie materiału może spowodować fałszywe zawyżenie wyników (częściowa aktywacja czynników krzepnięcia). Dawki terapeutyczne hirudyny lub innych bezpośrednich inhibitorów trombiny powodują fałszywie niską aktywność czynnika. Terapia trombolityczna może zaburzać powstawanie fibrynogenu i tym samym przedłużać PT. Swoiste inhibitory czynników krzepnięcia mogą spowodować fałszywe zaniżenie wyników pojedynczych czynników krzepnięcia. Antykoagulant toczniowy może spowodować fałszywe zaniżenie wyników pojedynczych czynników krzepnięcia. Hemoliza, lipemia, bilirubina w odpowiednim stężeniu mogą interferować w oznaczenie. Zwiększona aktywność czynnika II występuje w ciąży, u osób starszych, u osób z wariantem allelicznym 20210A genu protrombiny (2 - 4% populacji), zmniejszona u noworodków.Niewłaściwe pobranie i przechowywanie materiału może spowodować fałszywe zawyżenie wyników (częściowa aktywacja czynników krzepnięcia). Dawki terapeutyczne hirudyny lub innych bezpośrednich inhibitorów trombiny powodują fałszywie niską aktywność czynnika. Terapia trombolityczna może zaburzać powstawanie fibrynogenu i tym samym przedłużać PT. Swoiste inhibitory czynników krzepnięcia mogą spowodować fałszywe zaniżenie wyników pojedynczych czynników krzepnięcia. Antykoagulant toczniowy może spowodować fałszywe zaniżenie wyników pojedynczych czynników krzepnięcia. Hemoliza, lipemia, bilirubina w odpowiednim stężeniu mogą interferować w oznaczenie. Zwiększona aktywność czynnika II występuje w ciąży, u osób starszych, u osób z wariantem allelicznym 20210A genu protrombiny (2 - 4% populacji), zmniejszona u noworodków.Niewłaściwe pobranie i przechowywanie materiału może spowodować fałszywe zawyżenie wyników (częściowa aktywacja czynników krzepnięcia). Dawki terapeutyczne hirudyny lub innych bezpośrednich inhibitorów trombiny powodują fałszywie niską aktywność czynnika. Terapia trombolityczna może zaburzać powstawanie fibrynogenu i tym samym przedłużać PT. Swoiste inhibitory czynników krzepnięcia mogą spowodować fałszywe zaniżenie wyników pojedynczych czynników krzepnięcia. Antykoagulant toczniowy może spowodować fałszywe zaniżenie wyników pojedynczych czynników krzepnięcia. Hemoliza, lipemia, bilirubina w odpowiednim stężeniu mogą interferować w oznaczenie. Zwiększona aktywność czynnika II występuje w ciąży, u osób starszych, u osób z wariantem allelicznym 20210A genu protrombiny (2 - 4% populacji), zmniejszona u noworodków. | 29.5 | 50
CLK | CZK | Czynnik V | Czynnik V | FV | rutynowy | Koagulometria | Krew żylna | Krew żylną pobrać na czczo, rano między godz. 7.00 a 10.00 lub w zależności od stanu klinicznego pacjenta. | Probówka z niebieskim korkiem | Osocze cytrynianowe | Krew dostarczyć do laboratorium w ciągu 2 godzin od pobrania. Osocze jak najszybciej oddzielić od krwinek czerwonych. Osocze stabilne: 3 h w temp. +15 - +25ºC, 4 tygodnie w temp. =<-20ºC. W przypadku konieczności transportu lub przechowania materiału osocze oddzielić od krwinek czerwonych, zamrozić w temp. =<-20ºC, przesłać do laboratorium w stanie zamrożenia. Nie rozmrażać/ zamrażać materiału wielokrotnie.Krew dostarczyć do laboratorium w ciągu 2 godzin od pobrania. Osocze jak najszybciej oddzielić od krwinek czerwonych. Osocze stabilne: 3 h w temp. +15 - +25ºC, 4 tygodnie w temp. =<-20ºC. W przypadku konieczności transportu lub przechowania materiału osocze oddzielić od krwinek czerwonych, zamrozić w temp. =<-20ºC, przesłać do laboratorium w stanie zamrożenia. Nie rozmrażać/ zamrażać materiału wielokrotnie.Krew dostarczyć do laboratorium w ciągu 2 godzin od pobrania. Osocze jak najszybciej oddzielić od krwinek czerwonych. Osocze stabilne: 3 h w temp. +15 - +25ºC, 4 tygodnie w temp. =<-20ºC. W przypadku konieczności transportu lub przechowania materiału osocze oddzielić od krwinek czerwonych, zamrozić w temp. =<-20ºC, przesłać do laboratorium w stanie zamrożenia. Nie rozmrażać/ zamrażać materiału wielokrotnie. | 1 tydzień | % | 70 - 120 | 70 - 120 |  | 20% | Niewłaściwe pobranie i przechowywanie materiału może spowodować fałszywe zawyżenie wyników (częściowa aktywacja czynników krzepnięcia). Dawki terapeutyczne hirudyny lub innych bezpośrednich inhibitorów trombiny powodują fałszywie niską aktywność czynnika. Terapia trombolityczna może zaburzać powstawanie fibrynogenu i tym samym przedłużać PT. Swoiste inhibitory czynników krzepnięcia mogą spowodować fałszywe zaniżenie wyników pojedynczych czynników krzepnięcia. Antykoagulant toczniowy może spowodować fałszywe zaniżenie wyników pojedynczych czynników krzepnięcia. Hemoliza, lipemia, bilirubina w odpowiednim stężeniu mogą interferować w oznaczenie. Zwiększona aktywność czynnika V występuje w ciąży (w III trymestrze). Mutacja czynnika V (czynnik V Leiden) jest przyczyną trombofilii wrodzonej. Dziedziczona jest jako cecha autosomalna dominująca, występuje u 2-14% populacji ogólnej rasy kaukaskiej, u 20-60% osób z rozpoznaną klinicznie zakrzepicą żylną.Niewłaściwe pobranie i przechowywanie materiału może spowodować fałszywe zawyżenie wyników (częściowa aktywacja czynników krzepnięcia). Dawki terapeutyczne hirudyny lub innych bezpośrednich inhibitorów trombiny powodują fałszywie niską aktywność czynnika. Terapia trombolityczna może zaburzać powstawanie fibrynogenu i tym samym przedłużać PT. Swoiste inhibitory czynników krzepnięcia mogą spowodować fałszywe zaniżenie wyników pojedynczych czynników krzepnięcia. Antykoagulant toczniowy może spowodować fałszywe zaniżenie wyników pojedynczych czynników krzepnięcia. Hemoliza, lipemia, bilirubina w odpowiednim stężeniu mogą interferować w oznaczenie. Zwiększona aktywność czynnika V występuje w ciąży (w III trymestrze). Mutacja czynnika V (czynnik V Leiden) jest przyczyną trombofilii wrodzonej. Dziedziczona jest jako cecha autosomalna dominująca, występuje u 2-14% populacji ogólnej rasy kaukaskiej, u 20-60% osób z rozpoznaną klinicznie zakrzepicą żylną.Niewłaściwe pobranie i przechowywanie materiału może spowodować fałszywe zawyżenie wyników (częściowa aktywacja czynników krzepnięcia). Dawki terapeutyczne hirudyny lub innych bezpośrednich inhibitorów trombiny powodują fałszywie niską aktywność czynnika. Terapia trombolityczna może zaburzać powstawanie fibrynogenu i tym samym przedłużać PT. Swoiste inhibitory czynników krzepnięcia mogą spowodować fałszywe zaniżenie wyników pojedynczych czynników krzepnięcia. Antykoagulant toczniowy może spowodować fałszywe zaniżenie wyników pojedynczych czynników krzepnięcia. Hemoliza, lipemia, bilirubina w odpowiednim stężeniu mogą interferować w oznaczenie. Zwiększona aktywność czynnika V występuje w ciąży (w III trymestrze). Mutacja czynnika V (czynnik V Leiden) jest przyczyną trombofilii wrodzonej. Dziedziczona jest jako cecha autosomalna dominująca, występuje u 2-14% populacji ogólnej rasy kaukaskiej, u 20-60% osób z rozpoznaną klinicznie zakrzepicą żylną. | 19.5 | 45
CLK | CZK | Czynnik VII | Czynnik VII | FVII | rutynowy | Koagulometria | Krew żylna | Krew żylną pobrać na czczo, rano między godz. 7.00 a 10.00 lub w zależności od stanu klinicznego pacjenta. | Probówka z niebieskim korkiem | Osocze cytrynianowe | Krew dostarczyć do laboratorium w ciągu 2 godzin od pobrania. Osocze jak najszybciej oddzielić od krwinek czerwonych. Osocze stabilne: 3 h w temp. +15 - +25ºC, 4 tygodnie w temp. =<-20ºC. W przypadku konieczności transportu lub przechowania materiału osocze oddzielić od krwinek czerwonych, zamrozić w temp. =<-20ºC, przesłać do laboratorium w stanie zamrożenia. Nie rozmrażać/ zamrażać materiału wielokrotnie.Krew dostarczyć do laboratorium w ciągu 2 godzin od pobrania. Osocze jak najszybciej oddzielić od krwinek czerwonych. Osocze stabilne: 3 h w temp. +15 - +25ºC, 4 tygodnie w temp. =<-20ºC. W przypadku konieczności transportu lub przechowania materiału osocze oddzielić od krwinek czerwonych, zamrozić w temp. =<-20ºC, przesłać do laboratorium w stanie zamrożenia. Nie rozmrażać/ zamrażać materiału wielokrotnie.Krew dostarczyć do laboratorium w ciągu 2 godzin od pobrania. Osocze jak najszybciej oddzielić od krwinek czerwonych. Osocze stabilne: 3 h w temp. +15 - +25ºC, 4 tygodnie w temp. =<-20ºC. W przypadku konieczności transportu lub przechowania materiału osocze oddzielić od krwinek czerwonych, zamrozić w temp. =<-20ºC, przesłać do laboratorium w stanie zamrożenia. Nie rozmrażać/ zamrażać materiału wielokrotnie. | 1 tydzień | % | 70 - 120 | 70 - 120 |  | 20% | Niewłaściwe pobranie i przechowywanie materiału może spowodować fałszywe zawyżenie wyników (częściowa aktywacja czynników krzepnięcia). Dawki terapeutyczne hirudyny lub innych bezpośrednich inhibitorów trombiny powodują fałszywie niską aktywność czynnika. Terapia trombolityczna może zaburzać powstawanie fibrynogenu i tym samym przedłużać PT. Swoiste inhibitory czynników krzepnięcia mogą spowodować fałszywe zaniżenie wyników pojedynczych czynników krzepnięcia. Antykoagulant toczniowy może spowodować fałszywe zaniżenie wyników pojedynczych czynników krzepnięcia. Hemoliza, lipemia, bilirubina w odpowiednim stężeniu mogą interferować w oznaczenie. Zwiększona aktywność czynnika VII występuje w ciąży, zmniejszona u noworodków. Aktywność czynnika VII wzrasta wraz z wiekiem, niezależnie od płci, głównie u kobiet po 45 roku życia. Zwiększona aktywność czynnika VII wiąże się ze zwiększonym ryzykiem wystąpienia incydentów wieńcowych, zwłaszcza przy współistnieniu endogennej hypertriglicerydemii. Osoby z genotypem Arg/ Arg FVII mają o około 20% wyższą aktywność czynnika VII i zwiększone ryzyko chorób sercowo-naczyniowych przy współistnieniu hypertriglicerydemii, hyperinsulinizmu, otyłości i palenia tytoniu.Niewłaściwe pobranie i przechowywanie materiału może spowodować fałszywe zawyżenie wyników (częściowa aktywacja czynników krzepnięcia). Dawki terapeutyczne hirudyny lub innych bezpośrednich inhibitorów trombiny powodują fałszywie niską aktywność czynnika. Terapia trombolityczna może zaburzać powstawanie fibrynogenu i tym samym przedłużać PT. Swoiste inhibitory czynników krzepnięcia mogą spowodować fałszywe zaniżenie wyników pojedynczych czynników krzepnięcia. Antykoagulant toczniowy może spowodować fałszywe zaniżenie wyników pojedynczych czynników krzepnięcia. Hemoliza, lipemia, bilirubina w odpowiednim stężeniu mogą interferować w oznaczenie. Zwiększona aktywność czynnika VII występuje w ciąży, zmniejszona u noworodków. Aktywność czynnika VII wzrasta wraz z wiekiem, niezależnie od płci, głównie u kobiet po 45 roku życia. Zwiększona aktywność czynnika VII wiąże się ze zwiększonym ryzykiem wystąpienia incydentów wieńcowych, zwłaszcza przy współistnieniu endogennej hypertriglicerydemii. Osoby z genotypem Arg/ Arg FVII mają o około 20% wyższą aktywność czynnika VII i zwiększone ryzyko chorób sercowo-naczyniowych przy współistnieniu hypertriglicerydemii, hyperinsulinizmu, otyłości i palenia tytoniu.Niewłaściwe pobranie i przechowywanie materiału może spowodować fałszywe zawyżenie wyników (częściowa aktywacja czynników krzepnięcia). Dawki terapeutyczne hirudyny lub innych bezpośrednich inhibitorów trombiny powodują fałszywie niską aktywność czynnika. Terapia trombolityczna może zaburzać powstawanie fibrynogenu i tym samym przedłużać PT. Swoiste inhibitory czynników krzepnięcia mogą spowodować fałszywe zaniżenie wyników pojedynczych czynników krzepnięcia. Antykoagulant toczniowy może spowodować fałszywe zaniżenie wyników pojedynczych czynników krzepnięcia. Hemoliza, lipemia, bilirubina w odpowiednim stężeniu mogą interferować w oznaczenie. Zwiększona aktywność czynnika VII występuje w ciąży, zmniejszona u noworodków. Aktywność czynnika VII wzrasta wraz z wiekiem, niezależnie od płci, głównie u kobiet po 45 roku życia. Zwiększona aktywność czynnika VII wiąże się ze zwiększonym ryzykiem wystąpienia incydentów wieńcowych, zwłaszcza przy współistnieniu endogennej hypertriglicerydemii. Osoby z genotypem Arg/ Arg FVII mają o około 20% wyższą aktywność czynnika VII i zwiększone ryzyko chorób sercowo-naczyniowych przy współistnieniu hypertriglicerydemii, hyperinsulinizmu, otyłości i palenia tytoniu. | 49 | 90
CLK | CZK | Czynnik VIII | Czynnik VIII | FVIII | rutynowy / cito | Koagulometria | Krew żylna | Krew żylną pobrać na czczo, rano między godz. 7.00 a 10.00 lub w zależności od stanu klinicznego pacjenta. | Probówka z niebieskim korkiem | Osocze cytrynianowe | Krew dostarczyć do laboratorium w ciągu 2 godzin od pobrania. Osocze jak najszybciej oddzielić od krwinek czerwonych. Osocze stabilne: 3 h w temp. +15 - +25ºC, 2 tygodnie w temp. =<-20ºC. W przypadku konieczności transportu lub przechowania materiału osocze oddzielić od krwinek czerwonych, zamrozić w temp. =<-20ºC, przesłać do laboratorium w stanie zamrożenia. Nie rozmrażać/ zamrażać materiału wielokrotnie.Krew dostarczyć do laboratorium w ciągu 2 godzin od pobrania. Osocze jak najszybciej oddzielić od krwinek czerwonych. Osocze stabilne: 3 h w temp. +15 - +25ºC, 2 tygodnie w temp. =<-20ºC. W przypadku konieczności transportu lub przechowania materiału osocze oddzielić od krwinek czerwonych, zamrozić w temp. =<-20ºC, przesłać do laboratorium w stanie zamrożenia. Nie rozmrażać/ zamrażać materiału wielokrotnie.Krew dostarczyć do laboratorium w ciągu 2 godzin od pobrania. Osocze jak najszybciej oddzielić od krwinek czerwonych. Osocze stabilne: 3 h w temp. +15 - +25ºC, 2 tygodnie w temp. =<-20ºC. W przypadku konieczności transportu lub przechowania materiału osocze oddzielić od krwinek czerwonych, zamrozić w temp. =<-20ºC, przesłać do laboratorium w stanie zamrożenia. Nie rozmrażać/ zamrażać materiału wielokrotnie. |  | % | 70 - 150 | 70 - 150 |  | 20% | Niewłaściwe pobranie i przechowywanie materiału może spowodować fałszywe zawyżenie wyników (częściowa aktywacja czynników krzepnięcia). Dawki terapeutyczne hirudyny lub innych bezpośrednich inhibitorów trombiny powodują fałszywie niską aktywność czynnika. Terapia trombolityczna może zaburzać powstawanie fibrynogenu i tym samym przedłużać APTT. Swoiste inhibitory czynników krzepnięcia mogą spowodować fałszywe zaniżenie wyników pojedynczych czynników krzepnięcia. Antykoagulant toczniowy może spowodować fałszywe zaniżenie wyników pojedynczych czynników krzepnięcia. Hemoliza, lipemia, bilirubina w odpowiednim stężeniu mogą interferować w oznaczenie. Zwiększona aktywność czynnika VIII występuje: w ciąży, w czasie wysiłku fizycznego, u osób otyłych, u kobiet w okresie pre- i menopauzalnym, u noworodków (do 6 miesiąca życia). Niewłaściwe pobranie i przechowywanie materiału może spowodować fałszywe zawyżenie wyników (częściowa aktywacja czynników krzepnięcia). Dawki terapeutyczne hirudyny lub innych bezpośrednich inhibitorów trombiny powodują fałszywie niską aktywność czynnika. Terapia trombolityczna może zaburzać powstawanie fibrynogenu i tym samym przedłużać APTT. Swoiste inhibitory czynników krzepnięcia mogą spowodować fałszywe zaniżenie wyników pojedynczych czynników krzepnięcia. Antykoagulant toczniowy może spowodować fałszywe zaniżenie wyników pojedynczych czynników krzepnięcia. Hemoliza, lipemia, bilirubina w odpowiednim stężeniu mogą interferować w oznaczenie. Zwiększona aktywność czynnika VIII występuje: w ciąży, w czasie wysiłku fizycznego, u osób otyłych, u kobiet w okresie pre- i menopauzalnym, u noworodków (do 6 miesiąca życia). Niewłaściwe pobranie i przechowywanie materiału może spowodować fałszywe zawyżenie wyników (częściowa aktywacja czynników krzepnięcia). Dawki terapeutyczne hirudyny lub innych bezpośrednich inhibitorów trombiny powodują fałszywie niską aktywność czynnika. Terapia trombolityczna może zaburzać powstawanie fibrynogenu i tym samym przedłużać APTT. Swoiste inhibitory czynników krzepnięcia mogą spowodować fałszywe zaniżenie wyników pojedynczych czynników krzepnięcia. Antykoagulant toczniowy może spowodować fałszywe zaniżenie wyników pojedynczych czynników krzepnięcia. Hemoliza, lipemia, bilirubina w odpowiednim stężeniu mogą interferować w oznaczenie. Zwiększona aktywność czynnika VIII występuje: w ciąży, w czasie wysiłku fizycznego, u osób otyłych, u kobiet w okresie pre- i menopauzalnym, u noworodków (do 6 miesiąca życia). | 15.5 | 35
CLK | CZK | Czynnik IX | Czynnik IX | FIX | rutynowy | Koagulometria | Krew żylna | Krew żylną pobrać na czczo, rano między godz. 7.00 a 10.00 lub w zależności od stanu klinicznego pacjenta. | Probówka z niebieskim korkiem | Osocze cytrynianowe | Krew dostarczyć do laboratorium w ciągu 2 godzin od pobrania. Osocze jak najszybciej oddzielić od krwinek czerwonych. Osocze stabilne: 3 h w temp. +15 - +25ºC, 4 tygodnie w temp. =<-20ºC. W przypadku konieczności transportu lub przechowania materiału osocze oddzielić od krwinek czerwonych, zamrozić w temp. =<-20ºC, przesłać do laboratorium w stanie zamrożenia. Nie rozmrażać/ zamrażać materiału wielokrotnie.Krew dostarczyć do laboratorium w ciągu 2 godzin od pobrania. Osocze jak najszybciej oddzielić od krwinek czerwonych. Osocze stabilne: 3 h w temp. +15 - +25ºC, 4 tygodnie w temp. =<-20ºC. W przypadku konieczności transportu lub przechowania materiału osocze oddzielić od krwinek czerwonych, zamrozić w temp. =<-20ºC, przesłać do laboratorium w stanie zamrożenia. Nie rozmrażać/ zamrażać materiału wielokrotnie.Krew dostarczyć do laboratorium w ciągu 2 godzin od pobrania. Osocze jak najszybciej oddzielić od krwinek czerwonych. Osocze stabilne: 3 h w temp. +15 - +25ºC, 4 tygodnie w temp. =<-20ºC. W przypadku konieczności transportu lub przechowania materiału osocze oddzielić od krwinek czerwonych, zamrozić w temp. =<-20ºC, przesłać do laboratorium w stanie zamrożenia. Nie rozmrażać/ zamrażać materiału wielokrotnie. | 1 tydzień | % | 70 - 120 | 70 - 120 |  | 20% | Niewłaściwe pobranie i przechowywanie materiału może spowodować fałszywe zawyżenie wyników (częściowa aktywacja czynników krzepnięcia). Dawki terapeutyczne hirudyny lub innych bezpośrednich inhibitorów trombiny powodują fałszywie niską aktywność czynnika. Terapia trombolityczna może zaburzać powstawanie fibrynogenu i tym samym przedłużać APTT. Swoiste inhibitory czynników krzepnięcia mogą spowodować fałszywe zaniżenie wyników pojedynczych czynników krzepnięcia. Antykoagulant toczniowy może spowodować fałszywe zaniżenie wyników pojedynczych czynników krzepnięcia. Hemoliza, lipemia, bilirubina w odpowiednim stężeniu mogą interferować w oznaczenie. Zwiększona aktywność czynnika IX występuje w ciąży, zmniejszona u noworodków.Niewłaściwe pobranie i przechowywanie materiału może spowodować fałszywe zawyżenie wyników (częściowa aktywacja czynników krzepnięcia). Dawki terapeutyczne hirudyny lub innych bezpośrednich inhibitorów trombiny powodują fałszywie niską aktywność czynnika. Terapia trombolityczna może zaburzać powstawanie fibrynogenu i tym samym przedłużać APTT. Swoiste inhibitory czynników krzepnięcia mogą spowodować fałszywe zaniżenie wyników pojedynczych czynników krzepnięcia. Antykoagulant toczniowy może spowodować fałszywe zaniżenie wyników pojedynczych czynników krzepnięcia. Hemoliza, lipemia, bilirubina w odpowiednim stężeniu mogą interferować w oznaczenie. Zwiększona aktywność czynnika IX występuje w ciąży, zmniejszona u noworodków.Niewłaściwe pobranie i przechowywanie materiału może spowodować fałszywe zawyżenie wyników (częściowa aktywacja czynników krzepnięcia). Dawki terapeutyczne hirudyny lub innych bezpośrednich inhibitorów trombiny powodują fałszywie niską aktywność czynnika. Terapia trombolityczna może zaburzać powstawanie fibrynogenu i tym samym przedłużać APTT. Swoiste inhibitory czynników krzepnięcia mogą spowodować fałszywe zaniżenie wyników pojedynczych czynników krzepnięcia. Antykoagulant toczniowy może spowodować fałszywe zaniżenie wyników pojedynczych czynników krzepnięcia. Hemoliza, lipemia, bilirubina w odpowiednim stężeniu mogą interferować w oznaczenie. Zwiększona aktywność czynnika IX występuje w ciąży, zmniejszona u noworodków. | 17.5 | 40
CLK | CZK | Czynnik X | Czynnik X | FX | rutynowy | Koagulometria | Krew żylna | Krew żylną pobrać na czczo, rano między godz. 7.00 a 10.00 lub w zależności od stanu klinicznego pacjenta. | Probówka z niebieskim korkiem | Osocze cytrynianowe | Krew dostarczyć do laboratorium w ciągu 2 godzin od pobrania. Osocze jak najszybciej oddzielić od krwinek czerwonych. Osocze stabilne: 3 h w temp. +15 - +25ºC, 4 tygodnie w temp. =<-20ºC. W przypadku konieczności transportu lub przechowania materiału osocze oddzielić od krwinek czerwonych, zamrozić w temp. =<-20ºC, przesłać do laboratorium w stanie zamrożenia. Nie rozmrażać/ zamrażać materiału wielokrotnie.Krew dostarczyć do laboratorium w ciągu 2 godzin od pobrania. Osocze jak najszybciej oddzielić od krwinek czerwonych. Osocze stabilne: 3 h w temp. +15 - +25ºC, 4 tygodnie w temp. =<-20ºC. W przypadku konieczności transportu lub przechowania materiału osocze oddzielić od krwinek czerwonych, zamrozić w temp. =<-20ºC, przesłać do laboratorium w stanie zamrożenia. Nie rozmrażać/ zamrażać materiału wielokrotnie.Krew dostarczyć do laboratorium w ciągu 2 godzin od pobrania. Osocze jak najszybciej oddzielić od krwinek czerwonych. Osocze stabilne: 3 h w temp. +15 - +25ºC, 4 tygodnie w temp. =<-20ºC. W przypadku konieczności transportu lub przechowania materiału osocze oddzielić od krwinek czerwonych, zamrozić w temp. =<-20ºC, przesłać do laboratorium w stanie zamrożenia. Nie rozmrażać/ zamrażać materiału wielokrotnie. | 1 tydzień | % | 70 - 120 | 70 - 120 |  | 20% | Niewłaściwe pobranie i przechowywanie materiału może spowodować fałszywe zawyżenie wyników (częściowa aktywacja czynników krzepnięcia). Dawki terapeutyczne hirudyny lub innych bezpośrednich inhibitorów trombiny powodują fałszywie niską aktywność czynnika. Terapia trombolityczna może zaburzać powstawanie fibrynogenu i tym samym przedłużać PT. Swoiste inhibitory czynników krzepnięcia mogą spowodować fałszywe zaniżenie wyników pojedynczych czynników krzepnięcia. Antykoagulant toczniowy może spowodować fałszywe zaniżenie wyników pojedynczych czynników krzepnięcia. Hemoliza, lipemia, bilirubina w odpowiednim stężeniu mogą interferować w oznaczenie. Zwiększona aktywność czynnika XII występuje w ciąży, zmniejszona u noworodków.Niewłaściwe pobranie i przechowywanie materiału może spowodować fałszywe zawyżenie wyników (częściowa aktywacja czynników krzepnięcia). Dawki terapeutyczne hirudyny lub innych bezpośrednich inhibitorów trombiny powodują fałszywie niską aktywność czynnika. Terapia trombolityczna może zaburzać powstawanie fibrynogenu i tym samym przedłużać PT. Swoiste inhibitory czynników krzepnięcia mogą spowodować fałszywe zaniżenie wyników pojedynczych czynników krzepnięcia. Antykoagulant toczniowy może spowodować fałszywe zaniżenie wyników pojedynczych czynników krzepnięcia. Hemoliza, lipemia, bilirubina w odpowiednim stężeniu mogą interferować w oznaczenie. Zwiększona aktywność czynnika XII występuje w ciąży, zmniejszona u noworodków.Niewłaściwe pobranie i przechowywanie materiału może spowodować fałszywe zawyżenie wyników (częściowa aktywacja czynników krzepnięcia). Dawki terapeutyczne hirudyny lub innych bezpośrednich inhibitorów trombiny powodują fałszywie niską aktywność czynnika. Terapia trombolityczna może zaburzać powstawanie fibrynogenu i tym samym przedłużać PT. Swoiste inhibitory czynników krzepnięcia mogą spowodować fałszywe zaniżenie wyników pojedynczych czynników krzepnięcia. Antykoagulant toczniowy może spowodować fałszywe zaniżenie wyników pojedynczych czynników krzepnięcia. Hemoliza, lipemia, bilirubina w odpowiednim stężeniu mogą interferować w oznaczenie. Zwiększona aktywność czynnika XII występuje w ciąży, zmniejszona u noworodków. | 40 | 70
CLK | CZK | Czynnik XI | Czynnik XI | FXI | rutynowy | Koagulometria | Krew żylna | Krew żylną pobrać na czczo, rano między godz. 7.00 a 10.00 lub w zależności od stanu klinicznego pacjenta. | Probówka z niebieskim korkiem | Osocze cytrynianowe | Krew dostarczyć do laboratorium w ciągu 2 godzin od pobrania. Osocze jak najszybciej oddzielić od krwinek czerwonych. Osocze stabilne: 3 h w temp. +15 - +25ºC, 4 tygodnie w temp. =<-20ºC. W przypadku konieczności transportu lub przechowania materiału osocze oddzielić od krwinek czerwonych, zamrozić w temp. =<-20ºC, przesłać do laboratorium w stanie zamrożenia. Nie rozmrażać/ zamrażać materiału wielokrotnie.Krew dostarczyć do laboratorium w ciągu 2 godzin od pobrania. Osocze jak najszybciej oddzielić od krwinek czerwonych. Osocze stabilne: 3 h w temp. +15 - +25ºC, 4 tygodnie w temp. =<-20ºC. W przypadku konieczności transportu lub przechowania materiału osocze oddzielić od krwinek czerwonych, zamrozić w temp. =<-20ºC, przesłać do laboratorium w stanie zamrożenia. Nie rozmrażać/ zamrażać materiału wielokrotnie.Krew dostarczyć do laboratorium w ciągu 2 godzin od pobrania. Osocze jak najszybciej oddzielić od krwinek czerwonych. Osocze stabilne: 3 h w temp. +15 - +25ºC, 4 tygodnie w temp. =<-20ºC. W przypadku konieczności transportu lub przechowania materiału osocze oddzielić od krwinek czerwonych, zamrozić w temp. =<-20ºC, przesłać do laboratorium w stanie zamrożenia. Nie rozmrażać/ zamrażać materiału wielokrotnie. | 1 tydzień | % | 70 - 120 | 70 - 120 |  | 20% | Niewłaściwe pobranie i przechowywanie materiału może spowodować fałszywe zawyżenie wyników (częściowa aktywacja czynników krzepnięcia). Dawki terapeutyczne hirudyny lub innych bezpośrednich inhibitorów trombiny powodują fałszywie niską aktywność czynnika. Terapia trombolityczna może zaburzać powstawanie fibrynogenu i tym samym przedłużać APTT. Swoiste inhibitory czynników krzepnięcia mogą spowodować fałszywe zaniżenie wyników pojedynczych czynników krzepnięcia. Antykoagulant toczniowy może spowodować fałszywe zaniżenie wyników pojedynczych czynników krzepnięcia. Hemoliza, lipemia, bilirubina w odpowiednim stężeniu mogą interferować w oznaczenie. Zwiększona aktywność czynnika XI występuje w ciąży, zmniejszona u noworodków.Niewłaściwe pobranie i przechowywanie materiału może spowodować fałszywe zawyżenie wyników (częściowa aktywacja czynników krzepnięcia). Dawki terapeutyczne hirudyny lub innych bezpośrednich inhibitorów trombiny powodują fałszywie niską aktywność czynnika. Terapia trombolityczna może zaburzać powstawanie fibrynogenu i tym samym przedłużać APTT. Swoiste inhibitory czynników krzepnięcia mogą spowodować fałszywe zaniżenie wyników pojedynczych czynników krzepnięcia. Antykoagulant toczniowy może spowodować fałszywe zaniżenie wyników pojedynczych czynników krzepnięcia. Hemoliza, lipemia, bilirubina w odpowiednim stężeniu mogą interferować w oznaczenie. Zwiększona aktywność czynnika XI występuje w ciąży, zmniejszona u noworodków.Niewłaściwe pobranie i przechowywanie materiału może spowodować fałszywe zawyżenie wyników (częściowa aktywacja czynników krzepnięcia). Dawki terapeutyczne hirudyny lub innych bezpośrednich inhibitorów trombiny powodują fałszywie niską aktywność czynnika. Terapia trombolityczna może zaburzać powstawanie fibrynogenu i tym samym przedłużać APTT. Swoiste inhibitory czynników krzepnięcia mogą spowodować fałszywe zaniżenie wyników pojedynczych czynników krzepnięcia. Antykoagulant toczniowy może spowodować fałszywe zaniżenie wyników pojedynczych czynników krzepnięcia. Hemoliza, lipemia, bilirubina w odpowiednim stężeniu mogą interferować w oznaczenie. Zwiększona aktywność czynnika XI występuje w ciąży, zmniejszona u noworodków. | 22 | 50
CLK | CZK | Czynnik XII | Czynnik XII | FXII | rutynowy | Koagulometria | Krew żylna | Krew żylną pobrać na czczo, rano między godz. 7.00 a 10.00 lub w zależności od stanu klinicznego pacjenta. | Probówka z niebieskim korkiem | Osocze cytrynianowe | Krew dostarczyć do laboratorium w ciągu 2 godzin od pobrania. Osocze jak najszybciej oddzielić od krwinek czerwonych. Osocze stabilne: 3 h w temp. +15 - +25ºC, 4 tygodnie w temp. =<-20ºC. W przypadku konieczności transportu lub przechowania materiału osocze oddzielić od krwinek czerwonych, zamrozić w temp. =<-20ºC, przesłać do laboratorium w stanie zamrożenia. Nie rozmrażać/ zamrażać materiału wielokrotnie.Krew dostarczyć do laboratorium w ciągu 2 godzin od pobrania. Osocze jak najszybciej oddzielić od krwinek czerwonych. Osocze stabilne: 3 h w temp. +15 - +25ºC, 4 tygodnie w temp. =<-20ºC. W przypadku konieczności transportu lub przechowania materiału osocze oddzielić od krwinek czerwonych, zamrozić w temp. =<-20ºC, przesłać do laboratorium w stanie zamrożenia. Nie rozmrażać/ zamrażać materiału wielokrotnie.Krew dostarczyć do laboratorium w ciągu 2 godzin od pobrania. Osocze jak najszybciej oddzielić od krwinek czerwonych. Osocze stabilne: 3 h w temp. +15 - +25ºC, 4 tygodnie w temp. =<-20ºC. W przypadku konieczności transportu lub przechowania materiału osocze oddzielić od krwinek czerwonych, zamrozić w temp. =<-20ºC, przesłać do laboratorium w stanie zamrożenia. Nie rozmrażać/ zamrażać materiału wielokrotnie. | 1 tydzień | % | 70 - 150 | 70 - 150 |  | 20% | Niewłaściwe pobranie i przechowywanie materiału może spowodować fałszywe zawyżenie wyników (częściowa aktywacja czynników krzepnięcia). Dawki terapeutyczne hirudyny lub innych bezpośrednich inhibitorów trombiny powodują fałszywie niską aktywność czynnika. Terapia trombolityczna może zaburzać powstawanie fibrynogenu i tym samym przedłużać APTT. Swoiste inhibitory czynników krzepnięcia mogą spowodować fałszywe zaniżenie wyników pojedynczych czynników krzepnięcia. Antykoagulant toczniowy może spowodować fałszywe zaniżenie wyników pojedynczych czynników krzepnięcia. Hemoliza, lipemia, bilirubina w odpowiednim stężeniu mogą interferować w oznaczenie. Zwiększona aktywność czynnika XII występuje w ciąży, zmniejszona u noworodków.Niewłaściwe pobranie i przechowywanie materiału może spowodować fałszywe zawyżenie wyników (częściowa aktywacja czynników krzepnięcia). Dawki terapeutyczne hirudyny lub innych bezpośrednich inhibitorów trombiny powodują fałszywie niską aktywność czynnika. Terapia trombolityczna może zaburzać powstawanie fibrynogenu i tym samym przedłużać APTT. Swoiste inhibitory czynników krzepnięcia mogą spowodować fałszywe zaniżenie wyników pojedynczych czynników krzepnięcia. Antykoagulant toczniowy może spowodować fałszywe zaniżenie wyników pojedynczych czynników krzepnięcia. Hemoliza, lipemia, bilirubina w odpowiednim stężeniu mogą interferować w oznaczenie. Zwiększona aktywność czynnika XII występuje w ciąży, zmniejszona u noworodków.Niewłaściwe pobranie i przechowywanie materiału może spowodować fałszywe zawyżenie wyników (częściowa aktywacja czynników krzepnięcia). Dawki terapeutyczne hirudyny lub innych bezpośrednich inhibitorów trombiny powodują fałszywie niską aktywność czynnika. Terapia trombolityczna może zaburzać powstawanie fibrynogenu i tym samym przedłużać APTT. Swoiste inhibitory czynników krzepnięcia mogą spowodować fałszywe zaniżenie wyników pojedynczych czynników krzepnięcia. Antykoagulant toczniowy może spowodować fałszywe zaniżenie wyników pojedynczych czynników krzepnięcia. Hemoliza, lipemia, bilirubina w odpowiednim stężeniu mogą interferować w oznaczenie. Zwiększona aktywność czynnika XII występuje w ciąży, zmniejszona u noworodków. | 22 | 50
CLK | CZK | Czynnik XIII | Czynnik XIII | FXIII | rutynowy | Spektrofotometria | Krew żylna | Krew żylną pobrać na czczo, rano między godz. 7.00 a 10.00 lub w zależności od stanu klinicznego pacjenta. | Probówka z niebieskim korkiem | Osocze cytrynianowe | Krew dostarczyć do laboratorium w ciągu 2 godzin od pobrania. Osocze jak najszybciej oddzielić od krwinek czerwonych. Osocze stabilne: 8 h w temp. +15 - +25ºC, 24 h w temp. +2 - +8ºC, 2 miesiące w temp. =<-20ºC. W przypadku konieczności transportu lub przechowania materiału osocze oddzielić od krwinek czerwonych, zamrozić w temp. =<-20ºC, przesłać do laboratorium w stanie zamrożenia. Nie rozmrażać/ zamrażać materiału wielokrotnie.Krew dostarczyć do laboratorium w ciągu 2 godzin od pobrania. Osocze jak najszybciej oddzielić od krwinek czerwonych. Osocze stabilne: 8 h w temp. +15 - +25ºC, 24 h w temp. +2 - +8ºC, 2 miesiące w temp. =<-20ºC. W przypadku konieczności transportu lub przechowania materiału osocze oddzielić od krwinek czerwonych, zamrozić w temp. =<-20ºC, przesłać do laboratorium w stanie zamrożenia. Nie rozmrażać/ zamrażać materiału wielokrotnie.Krew dostarczyć do laboratorium w ciągu 2 godzin od pobrania. Osocze jak najszybciej oddzielić od krwinek czerwonych. Osocze stabilne: 8 h w temp. +15 - +25ºC, 24 h w temp. +2 - +8ºC, 2 miesiące w temp. =<-20ºC. W przypadku konieczności transportu lub przechowania materiału osocze oddzielić od krwinek czerwonych, zamrozić w temp. =<-20ºC, przesłać do laboratorium w stanie zamrożenia. Nie rozmrażać/ zamrażać materiału wielokrotnie. | 1 tydzień | % | 70 - 140 | 70 - 140 |  | 20% | Niewłaściwe pobranie i przechowywanie materiału może spowodować fałszywe zawyżenie wyników (częściowa aktywacja czynników krzepnięcia). Wysokie stężenia fibrynogenu (> 6,0 g/ l) mogą zaniżać aktywność czynnika XIII Antykoagulant toczniowy może spowodować fałszywe zaniżenie wyników pojedynczych czynników krzepnięcia. Wysokie stężenie amoniaku lub jonów amonowych w badanych próbkach (> 0,5 mmol/ l) mogą zaniżać stężenie czynnika XIII. Hemoliza, lipemia, bilirubina w odpowiednim stężeniu mogą interferować w oznaczenie.Niewłaściwe pobranie i przechowywanie materiału może spowodować fałszywe zawyżenie wyników (częściowa aktywacja czynników krzepnięcia). Wysokie stężenia fibrynogenu (> 6,0 g/ l) mogą zaniżać aktywność czynnika XIII Antykoagulant toczniowy może spowodować fałszywe zaniżenie wyników pojedynczych czynników krzepnięcia. Wysokie stężenie amoniaku lub jonów amonowych w badanych próbkach (> 0,5 mmol/ l) mogą zaniżać stężenie czynnika XIII. Hemoliza, lipemia, bilirubina w odpowiednim stężeniu mogą interferować w oznaczenie.Niewłaściwe pobranie i przechowywanie materiału może spowodować fałszywe zawyżenie wyników (częściowa aktywacja czynników krzepnięcia). Wysokie stężenia fibrynogenu (> 6,0 g/ l) mogą zaniżać aktywność czynnika XIII Antykoagulant toczniowy może spowodować fałszywe zaniżenie wyników pojedynczych czynników krzepnięcia. Wysokie stężenie amoniaku lub jonów amonowych w badanych próbkach (> 0,5 mmol/ l) mogą zaniżać stężenie czynnika XIII. Hemoliza, lipemia, bilirubina w odpowiednim stężeniu mogą interferować w oznaczenie. | 70 | 130
CLK | CZK | Czynnik vWf | Czynnik vWf | vWF | rutynowy | Turbidymetria | Krew żylna | Krew żylną pobrać na czczo, rano między godz. 7.00 a 10.00 lub w zależności od stanu klinicznego pacjenta. | Probówka z niebieskim korkiem | Osocze cytrynianowe | Krew dostarczyć do laboratorium w ciągu 2 godzin od pobrania. Osocze jak najszybciej oddzielić od krwinek czerwonych. Osocze stabilne: 6 h w temp. +15 - +25ºC, 4 tygodnie w temp. =<-20ºC. W przypadku konieczności transportu lub przechowania materiału osocze oddzielić od krwinek czerwonych, zamrozić w temp. =<-20ºC, przesłać do laboratorium w stanie zamrożenia. Nie rozmrażać/ zamrażać materiału wielokrotnie.Krew dostarczyć do laboratorium w ciągu 2 godzin od pobrania. Osocze jak najszybciej oddzielić od krwinek czerwonych. Osocze stabilne: 6 h w temp. +15 - +25ºC, 4 tygodnie w temp. =<-20ºC. W przypadku konieczności transportu lub przechowania materiału osocze oddzielić od krwinek czerwonych, zamrozić w temp. =<-20ºC, przesłać do laboratorium w stanie zamrożenia. Nie rozmrażać/ zamrażać materiału wielokrotnie.Krew dostarczyć do laboratorium w ciągu 2 godzin od pobrania. Osocze jak najszybciej oddzielić od krwinek czerwonych. Osocze stabilne: 6 h w temp. +15 - +25ºC, 4 tygodnie w temp. =<-20ºC. W przypadku konieczności transportu lub przechowania materiału osocze oddzielić od krwinek czerwonych, zamrozić w temp. =<-20ºC, przesłać do laboratorium w stanie zamrożenia. Nie rozmrażać/ zamrażać materiału wielokrotnie. | 1 tydzień | % | 60 - 170 | 60 - 170 |  | 20% | Niewłaściwe pobranie i przechowywanie materiału może spowodować fałszywe zawyżenie lub zaniżenie wyników. Hemoliza, lipemia, bilirubina w odpowiednim stężeniu mogą interferować w oznaczenie. Czynnik vWF jest białkiem ostrej fazy. Czynnik vWF jest czułym markerem uszkodzenia śródbłonka naczyniowego w chorobie nadciśnieniowej i czynnikiem predykcyjnym powikłań narządowych nadciśnienia (mikroalbuminurii lub przerostu lewej komory serca). Poza nadciśnieniem tętniczym czynnikami wpływającymi na jego wzrost jest otyłość i palenie tytoniu. Jego aktywność zależy od grup krwi układu ABO: najwyższe w grupie B, najniższe u osób z grupą krwi O (o około 25%). Zwiększoną aktywność vWF stwierdzono: z wiekiem, w okresie przekwitania, na skutek wysiłku fizycznego lub stresu psychicznego, u kobiet w ciąży i u noworodków. Niewłaściwe pobranie i przechowywanie materiału może spowodować fałszywe zawyżenie lub zaniżenie wyników. Hemoliza, lipemia, bilirubina w odpowiednim stężeniu mogą interferować w oznaczenie. Czynnik vWF jest białkiem ostrej fazy. Czynnik vWF jest czułym markerem uszkodzenia śródbłonka naczyniowego w chorobie nadciśnieniowej i czynnikiem predykcyjnym powikłań narządowych nadciśnienia (mikroalbuminurii lub przerostu lewej komory serca). Poza nadciśnieniem tętniczym czynnikami wpływającymi na jego wzrost jest otyłość i palenie tytoniu. Jego aktywność zależy od grup krwi układu ABO: najwyższe w grupie B, najniższe u osób z grupą krwi O (o około 25%). Zwiększoną aktywność vWF stwierdzono: z wiekiem, w okresie przekwitania, na skutek wysiłku fizycznego lub stresu psychicznego, u kobiet w ciąży i u noworodków. Niewłaściwe pobranie i przechowywanie materiału może spowodować fałszywe zawyżenie lub zaniżenie wyników. Hemoliza, lipemia, bilirubina w odpowiednim stężeniu mogą interferować w oznaczenie. Czynnik vWF jest białkiem ostrej fazy. Czynnik vWF jest czułym markerem uszkodzenia śródbłonka naczyniowego w chorobie nadciśnieniowej i czynnikiem predykcyjnym powikłań narządowych nadciśnienia (mikroalbuminurii lub przerostu lewej komory serca). Poza nadciśnieniem tętniczym czynnikami wpływającymi na jego wzrost jest otyłość i palenie tytoniu. Jego aktywność zależy od grup krwi układu ABO: najwyższe w grupie B, najniższe u osób z grupą krwi O (o około 25%). Zwiększoną aktywność vWF stwierdzono: z wiekiem, w okresie przekwitania, na skutek wysiłku fizycznego lub stresu psychicznego, u kobiet w ciąży i u noworodków. | 20 | 45
CLK | CZK | Antygen czynnika vWf | Antygen czynnika vWf | vWF:Ag | rutynowy | Immunoturbidymetria | Krew żylna | Krew żylną pobrać na czczo, rano między godz. 7.00 a 10.00 lub w zależności od stanu klinicznego pacjenta. | Probówka z niebieskim korkiem | Osocze cytrynianowe | Krew dostarczyć do laboratorium w ciągu 2 godzin od pobrania. Osocze jak najszybciej oddzielić od krwinek czerwonych. Osocze stabilne: 8 h w temp. +15 - +25ºC, 24 h w temp. +2 - +8ºC, 4 tygodnie w temp. =<-20ºC. W przypadku konieczności transportu lub przechowania materiału osocze oddzielić od krwinek czerwonych, zamrozić w temp. =<-20ºC, przesłać do laboratorium w stanie zamrożenia. Nie rozmrażać/ zamrażać materiału wielokrotnie.Krew dostarczyć do laboratorium w ciągu 2 godzin od pobrania. Osocze jak najszybciej oddzielić od krwinek czerwonych. Osocze stabilne: 8 h w temp. +15 - +25ºC, 24 h w temp. +2 - +8ºC, 4 tygodnie w temp. =<-20ºC. W przypadku konieczności transportu lub przechowania materiału osocze oddzielić od krwinek czerwonych, zamrozić w temp. =<-20ºC, przesłać do laboratorium w stanie zamrożenia. Nie rozmrażać/ zamrażać materiału wielokrotnie.Krew dostarczyć do laboratorium w ciągu 2 godzin od pobrania. Osocze jak najszybciej oddzielić od krwinek czerwonych. Osocze stabilne: 8 h w temp. +15 - +25ºC, 24 h w temp. +2 - +8ºC, 4 tygodnie w temp. =<-20ºC. W przypadku konieczności transportu lub przechowania materiału osocze oddzielić od krwinek czerwonych, zamrozić w temp. =<-20ºC, przesłać do laboratorium w stanie zamrożenia. Nie rozmrażać/ zamrażać materiału wielokrotnie. | 1 tydzień | % | 50 - 160 | 50 - 160 |  | 20% | Niewłaściwe pobranie i przechowywanie materiału może spowodować fałszywe zawyżenie lub zaniżenie wyników. Obecność albuminy przeciwbydlęcej i (lub) przeciwciał przeciwkróliczych może prowadzić do fałszywie zaniżonych wartości antygenu vWF. Obecność czynnika reumatoidalnego może powodować fałszywe zawyżenie antygenu vWF. Hemoliza, lipemia, bilirubina w odpowiednim stężeniu mogą interferować w oznaczenie. Czynnik vWF jest białkiem ostrej fazy. Czynnik vWF jest czułym markerem uszkodzenia śródbłonka naczyniowego w chorobie nadciśnieniowej i czynnikiem predykcyjnym powikłań narządowych nadciśnienia (mikroalbuminurii lub przerostu lewej komory serca). Poza nadciśnieniem tętniczym czynnikami wpływającymi na jego wzrost jest otyłość i palenie tytoniu. Jego stężenie zależy od grup krwi układu ABO: najwyższe w grupie B, najniższe u osób z grupą krwi O (o około 25%). Zwiększone stężenie vWF stwierdzono: z wiekiem, w okresie przekwitania, na skutek wysiłku fizycznego lub stresu psychicznego, u kobiet w ciąży i u noworodków. | 17.5 | 40
CLK | CZK | Wiązanie kolagenu przez czynnik vWf | Wiązanie kolagenu przez czynnik vWf | vWf : CB | rutynowy | Test immunoenzymatyczny (ELISA) | Krew żylna | Krew żylną pobrać na czczo, rano między godz. 7.00 a 10.00 lub w zależności od stanu klinicznego pacjenta | Probówka z niebieskim korkiem | Osocze cytrynianowe | Krew dostarczyć do laboratorium w ciągu 2 godzin od pobrania. Osocze jak najszybciej oddzielić od krwinek czerwonych. Osocze stabilne: 3 h w temp. +15- +25ºC, 6 miesięcy w temp. =<-20ºC. W przypadku konieczności transportu lub przechowania materiału osocze oddzielić od krwinek czerwonych, zamrozić w temp. =<-20ºC, przesłać do laboratorium w stanie zamrożenia. Nie rozmrażać/ zamrażać materiału wielokrotnie.Krew dostarczyć do laboratorium w ciągu 2 godzin od pobrania. Osocze jak najszybciej oddzielić od krwinek czerwonych. Osocze stabilne: 3 h w temp. +15- +25ºC, 6 miesięcy w temp. =<-20ºC. W przypadku konieczności transportu lub przechowania materiału osocze oddzielić od krwinek czerwonych, zamrozić w temp. =<-20ºC, przesłać do laboratorium w stanie zamrożenia. Nie rozmrażać/ zamrażać materiału wielokrotnie. | 2 tygodnie | % | 40 - 250 | 40 - 250 |  |  | Niewłaściwe pobranie i przechowywanie materiału może spowodować fałszywe zawyżenie lub zaniżenie wyników. Hemoliza, lipemia, bilirubina w odpowiednim stężeniu mogą interferować w oznaczenie. vWf : CB zależy od grup krwi układu ABO: najwyższe w grupie B, najniższe u osób z grupą krwi O. Zwiększoną vWf : CB stwierdzono u osób starszych, w okresie przekwitania, na skutek wysiłku fizycznego lub stresu psychicznego, u kobiet w ciąży. Test ma znaczenie w różnicowaniu typu 1 i 2 (2A, 2B i 2M) choroby von Willebranda.W celu odróżnienia typu 1 i 2 choroby von Willebranda konieczne jest oznaczenie antygenu vWF i vWF:CB.Niewłaściwe pobranie i przechowywanie materiału może spowodować fałszywe zawyżenie lub zaniżenie wyników. Hemoliza, lipemia, bilirubina w odpowiednim stężeniu mogą interferować w oznaczenie. vWf : CB zależy od grup krwi układu ABO: najwyższe w grupie B, najniższe u osób z grupą krwi O. Zwiększoną vWf : CB stwierdzono u osób starszych, w okresie przekwitania, na skutek wysiłku fizycznego lub stresu psychicznego, u kobiet w ciąży. Test ma znaczenie w różnicowaniu typu 1 i 2 (2A, 2B i 2M) choroby von Willebranda.W celu odróżnienia typu 1 i 2 choroby von Willebranda konieczne jest oznaczenie antygenu vWF i vWF:CB. | 99.5 | 150
CLK | CZK | Wiązanie czynnika VIII przez czynnik vWf | Wiązanie czynnika VIII przez czynnik vWf | vWf : VIII | rutynowy | Test immunoenzymatyczny (ELISA) | Krew żylna | Krew żylną pobrać na czczo, rano między godz. 7.00 a 10.00 lub w zależności od stanu klinicznego pacjenta | Probówka z niebieskim korkiem | Osocze cytrynianowe | Krew dostarczyć do laboratorium w ciągu 2 godzin od pobrania. Osocze jak najszybciej oddzielić od krwinek czerwonych. Osocze stabilne: 4 h w temp. +15- +25ºC, 4 tygodnie w temp.=<-20ºC. W przypadku konieczności transportu lub przechowania materiału osocze oddzielić od krwinek czerwonych, zamrozić w temp. =<-20ºC, przesłać do laboratorium w stanie zamrożenia. Nie rozmrażać/ zamrażać materiału wielokrotnie.Krew dostarczyć do laboratorium w ciągu 2 godzin od pobrania. Osocze jak najszybciej oddzielić od krwinek czerwonych. Osocze stabilne: 4 h w temp. +15- +25ºC, 4 tygodnie w temp.=<-20ºC. W przypadku konieczności transportu lub przechowania materiału osocze oddzielić od krwinek czerwonych, zamrozić w temp. =<-20ºC, przesłać do laboratorium w stanie zamrożenia. Nie rozmrażać/ zamrażać materiału wielokrotnie. | 2 tygodnie | % | 82 - 126 | 82 - 126 |  |  | Niewłaściwe pobranie i przechowywanie materiału może spowodować fałszywe zawyżenie lub zaniżenie wyników. Do prawidłowej interpretacji wyników testu wymagany jest poziom antygenu von Willebranda >=15%. Obecność w osoczu przeciwciał skierowanych przeciw czynnikowi von Willebranda może powodować fałszywe zaniżenie wyników testu. Obecne w próbce przeciwciała pochodzenia zwierzęcego (np. królicze) mogą powodować fałszywe zaniżenie lub zawyżenie wyników testu. W celu oznaczenia vWF:VIIIB konieczne jest oznaczenie antygenu czynnika von Willebranda. Czynnik reumatoidalny (RF) interferuje w oznaczenie.Niewłaściwe pobranie i przechowywanie materiału może spowodować fałszywe zawyżenie lub zaniżenie wyników. Do prawidłowej interpretacji wyników testu wymagany jest poziom antygenu von Willebranda >=15%. Obecność w osoczu przeciwciał skierowanych przeciw czynnikowi von Willebranda może powodować fałszywe zaniżenie wyników testu. Obecne w próbce przeciwciała pochodzenia zwierzęcego (np. królicze) mogą powodować fałszywe zaniżenie lub zawyżenie wyników testu. W celu oznaczenia vWF:VIIIB konieczne jest oznaczenie antygenu czynnika von Willebranda. Czynnik reumatoidalny (RF) interferuje w oznaczenie. | 99.5 | 150
CLK | CZK | Przeciwciała przeciwko czynnikom krzepnięcia | Przeciwciała przeciwko czynnikom krzepnięcia | cz. krzep.-przeciwciała | rutynowy | Koagulometria | Krew żylna | Krew żylną pobrać na czczo, rano między godz. 7.00 a 10.00 lub w zależności od stanu klinicznego pacjenta | Probówka z niebieskim korkiem | Osocze cytrynianowe | Krew dostarczyć do laboratorium w ciągu 2 godzin od pobrania. Osocze jak najszybciej oddzielić od krwinek czerwonych. Osocze stabilne: 3 h w temp. +15 - +25ºC, 2 tygodnie w temp.=<-20ºC. W przypadku konieczności transportu lub przechowania materiału osocze oddzielić od krwinek czerwonych, zamrozić w temp. =<-20ºC, przesłać do laboratorium w stanie zamrożenia. Nie rozmrażać/ zamrażać materiału wielokrotnie.Krew dostarczyć do laboratorium w ciągu 2 godzin od pobrania. Osocze jak najszybciej oddzielić od krwinek czerwonych. Osocze stabilne: 3 h w temp. +15 - +25ºC, 2 tygodnie w temp.=<-20ºC. W przypadku konieczności transportu lub przechowania materiału osocze oddzielić od krwinek czerwonych, zamrozić w temp. =<-20ºC, przesłać do laboratorium w stanie zamrożenia. Nie rozmrażać/ zamrażać materiału wielokrotnie. | 1 tydzień |  | Brak przeciwciał | Brak przeciwciał |  |  | Niewłaściwe pobranie i przechowywanie materiału może spowodować fałszywe zawyżenie lub zaniżenie wyników (częściowa aktywacja czynników krzepnięcia). Terapia trombolityczna może zaburzać powstawanie fibrynogenu i tym samym przedłużać APTT i / lub PT. Antykoagulant toczniowy może spowodować fałszywe przedłużenie APTT i / lub PT. Hemoliza, lipemia, bilirubina w odpowiednim stężeniu mogą interferować w oznaczenie.Niewłaściwe pobranie i przechowywanie materiału może spowodować fałszywe zawyżenie lub zaniżenie wyników (częściowa aktywacja czynników krzepnięcia). Terapia trombolityczna może zaburzać powstawanie fibrynogenu i tym samym przedłużać APTT i / lub PT. Antykoagulant toczniowy może spowodować fałszywe przedłużenie APTT i / lub PT. Hemoliza, lipemia, bilirubina w odpowiednim stężeniu mogą interferować w oznaczenie. | 20 | 50
CLK | CZK | Miano inhibitora przeciwko czynnikom krzepnięcia | Miano inhibitora przeciwko czynnikom krzepnięcia | cz. krzep.-miano | rutynowy | Koagulometria | Krew żylna | Krew żylną pobrać na czczo, rano między godz. 7.00 a 10.00 lub w zależności od stanu klinicznego pacjenta | Probówka z niebieskim korkiem | Osocze cytrynianowe | Krew dostarczyć do laboratorium w ciągu 2 godzin od pobrania. Osocze jak najszybciej oddzielić od krwinek czerwonych. Osocze stabilne: 3 h w temp. +15 - +25ºC, 2 tygodnie w temp. =<-20ºC. W przypadku konieczności transportu lub przechowania materiału osocze oddzielić od krwinek czerwonych, zamrozić w temp. =<-20ºC, przesłać do laboratorium w stanie zamrożenia. Nie rozmrażać/ zamrażać materiału wielokrotnie.Krew dostarczyć do laboratorium w ciągu 2 godzin od pobrania. Osocze jak najszybciej oddzielić od krwinek czerwonych. Osocze stabilne: 3 h w temp. +15 - +25ºC, 2 tygodnie w temp. =<-20ºC. W przypadku konieczności transportu lub przechowania materiału osocze oddzielić od krwinek czerwonych, zamrozić w temp. =<-20ºC, przesłać do laboratorium w stanie zamrożenia. Nie rozmrażać/ zamrażać materiału wielokrotnie. | 1 tydzień |  | Brak przeciwciał | Brak przeciwciał |  |  | Niewłaściwe pobranie i przechowywanie materiału może spowodować fałszywe zawyżenie lub zaniżenie wyników (częściowa aktywacja czynników krzepnięcia). Terapia trombolityczna może zaburzać powstawanie fibrynogenu i tym samym przedłużać APTT. Antykoagulant toczniowy może spowodować fałszywe przedłużenie APTT. W tym przypadku obserwuje się efekt rozcieńczenia. Hemoliza, lipemia, bilirubina w odpowiednim stężeniu mogą interferować w oznaczenie.Niewłaściwe pobranie i przechowywanie materiału może spowodować fałszywe zawyżenie lub zaniżenie wyników (częściowa aktywacja czynników krzepnięcia). Terapia trombolityczna może zaburzać powstawanie fibrynogenu i tym samym przedłużać APTT. Antykoagulant toczniowy może spowodować fałszywe przedłużenie APTT. W tym przypadku obserwuje się efekt rozcieńczenia. Hemoliza, lipemia, bilirubina w odpowiednim stężeniu mogą interferować w oznaczenie. | 129.5 | 180
CLK | CZK | Metaloproteinaza ADAMTS 13 - aktywność | Metaloproteinaza ADAMTS 13 - aktywność | ADAMTS13-aktywność | rutynowy | Test immunoenzymatyczny (ELISA) | Krew żylna | Krew żylną pobrać na czczo, rano między godz. 7.00 a 10.00 lub w zależności od stanu klinicznego pacjenta | Probówka z niebieskim korkiem | Osocze cytrynianowe | Krew dostarczyć do laboratorium w ciągu 2 godzin od pobrania. Osocze jak najszybciej oddzielić od krwinek czerwonych. Osocze stabilne: 2 godzin w temp. +15- +25ºC, 1 miesiąc w temp. =<-20ºC. W przypadku konieczności transportu lub przechowania materiału osocze oddzielić od krwinek czerwonych, zamrozić w temp. =<-20ºC, przesłać do laboratorium w stanie zamrożenia. Nie rozmrażać/ zamrażać materiału wielokrotnie.Krew dostarczyć do laboratorium w ciągu 2 godzin od pobrania. Osocze jak najszybciej oddzielić od krwinek czerwonych. Osocze stabilne: 2 godzin w temp. +15- +25ºC, 1 miesiąc w temp. =<-20ºC. W przypadku konieczności transportu lub przechowania materiału osocze oddzielić od krwinek czerwonych, zamrozić w temp. =<-20ºC, przesłać do laboratorium w stanie zamrożenia. Nie rozmrażać/ zamrażać materiału wielokrotnie. | 2 tygodnie | % | 40 - 130 | 40 - 130 |  |  | Niewłaściwe pobranie i przechowywanie materiału może spowodować fałszywe zawyżenie lub zaniżenie wyników. EDTA jest silnym inhibitorem ADAMTS 13 – próbki zawierające EDTA nie mogą być stosowane. Przeciwciała skierowane przeciw metaloproteinazie ADAMTS13 klasy IgG w dużym mianie hamują jej aktywność i mogą powodować zmniejszenie poziomu antygenu ADAMTS 13.Niewłaściwe pobranie i przechowywanie materiału może spowodować fałszywe zawyżenie lub zaniżenie wyników. EDTA jest silnym inhibitorem ADAMTS 13 – próbki zawierające EDTA nie mogą być stosowane. Przeciwciała skierowane przeciw metaloproteinazie ADAMTS13 klasy IgG w dużym mianie hamują jej aktywność i mogą powodować zmniejszenie poziomu antygenu ADAMTS 13. | 173.5 | 280
CLK | CZK | Metaloproteinaza ADAMTS 13 - przeciwciała | Metaloproteinaza ADAMTS 13 - przeciwciała | ADAMTS13-przeciwciała | rutynowy | Test immunoenzymatyczny (ELISA) | Krew żylna | Krew żylną pobrać na czczo, rano między godz. 7.00 a 10.00 lub w zależności od stanu klinicznego pacjenta | Probówka z niebieskim korkiem | Osocze cytrynianowe | Krew dostarczyć do laboratorium w ciągu 2 godzin od pobrania. Osocze jak najszybciej oddzielić od krwinek czerwonych. Osocze stabilne: 3 h w temp. +15- +25ºC, 4 tygodnie w temp.=<-20ºC. W przypadku konieczności transportu lub przechowania materiału osocze oddzielić od krwinek czerwonych, zamrozić w temp. =<-20ºC, przesłać do laboratorium w stanie zamrożenia. Nie rozmrażać/ zamrażać materiału wielokrotnie.Krew dostarczyć do laboratorium w ciągu 2 godzin od pobrania. Osocze jak najszybciej oddzielić od krwinek czerwonych. Osocze stabilne: 3 h w temp. +15- +25ºC, 4 tygodnie w temp.=<-20ºC. W przypadku konieczności transportu lub przechowania materiału osocze oddzielić od krwinek czerwonych, zamrozić w temp. =<-20ºC, przesłać do laboratorium w stanie zamrożenia. Nie rozmrażać/ zamrażać materiału wielokrotnie. | 2 tygodnie | U/ ml | < 12 | < 12 |  |  | Niewłaściwe pobranie i przechowywanie materiału może spowodować fałszywe zawyżenie lub zaniżenie wyników. Przeciwciała skierowane przeciw metaloproteinazie ADAMTS13 klasy IgG w dużym mianie hamują jej aktywność i mogą powodować zmniejszenie poziomu antygenu ADAMTS 13. Powstawanie przeciwciał może być związane z przyjmowaniem niektórych leków, np.: tiklopidyna, clopidogrel, chinina, cyklosporyna. | 173.5 | 280
CLK | LA | Krążące antykoagulanty | Krążące antykoagulanty LA1 | LA1 | rutynowy | Koagulometria | Krew żylna | Krew żylną pobrać na czczo, rano między godz. 7.00 a 10.00 lub w zależności od stanu klinicznego pacjenta | Probówka z niebieskim korkiem | Osocze cytrynianowe | Krew dostarczyć do laboratorium w ciągu 2 godzin od pobrania. Osocze jak najszybciej oddzielić od krwinek czerwonych. Osocze stabilne: 4 h w temp. +2 - +8ºC, 4 tygodnie w temp. =<-20ºC. W przypadku konieczności transportu lub przechowania materiału osocze oddzielić od krwinek czerwonych, zamrozić w temp. =<-20ºC, przesłać do laboratorium w stanie zamrożenia. Nie rozmrażać/ zamrażać materiału wielokrotnie.Krew dostarczyć do laboratorium w ciągu 2 godzin od pobrania. Osocze jak najszybciej oddzielić od krwinek czerwonych. Osocze stabilne: 4 h w temp. +2 - +8ºC, 4 tygodnie w temp. =<-20ºC. W przypadku konieczności transportu lub przechowania materiału osocze oddzielić od krwinek czerwonych, zamrozić w temp. =<-20ºC, przesłać do laboratorium w stanie zamrożenia. Nie rozmrażać/ zamrażać materiału wielokrotnie. | 1 tydzień | sekundy | 31 - 44 | 31 - 44 |  | 20% | Niewłaściwe pobranie i przechowywanie materiału może spowodować fałszywe zawyżenie wyników. Heparyna w stężeniu do 1 Ul/ ml nie interferuje w oznaczenie krążących antykoagulantów. Zanieczyszczenie płytkami krwi badanej próbki interferuje w oznaczenie krążących antykoagulantów, przed zamrożeniem osocze powinno być dwukrotnie wirowane i po każdym wirowaniu przeniesione do wtórnej probówki. Hemoliza, lipemia, bilirubina w odpowiednim stężeniu mogą interferować w oznaczenie. Nie należy przeprowadzać badań w okresie leczenia doustnymi antykoagulantami: inhibitorami czynnika IIa (Dabigatran, Predaxa) i czynnika Xa (Rivaroksaban, Xarelto) badanie należy przeprowadzić po 2-3 dniach od odstawienia leków, można podawać heparyny drobnocząsteczkowe. Niewłaściwe pobranie i przechowywanie materiału może spowodować fałszywe zawyżenie wyników. Heparyna w stężeniu do 1 Ul/ ml nie interferuje w oznaczenie krążących antykoagulantów. Zanieczyszczenie płytkami krwi badanej próbki interferuje w oznaczenie krążących antykoagulantów, przed zamrożeniem osocze powinno być dwukrotnie wirowane i po każdym wirowaniu przeniesione do wtórnej probówki. Hemoliza, lipemia, bilirubina w odpowiednim stężeniu mogą interferować w oznaczenie. Nie należy przeprowadzać badań w okresie leczenia doustnymi antykoagulantami: inhibitorami czynnika IIa (Dabigatran, Predaxa) i czynnika Xa (Rivaroksaban, Xarelto) badanie należy przeprowadzić po 2-3 dniach od odstawienia leków, można podawać heparyny drobnocząsteczkowe. | 25 | 50
CLK |  |  | Krążące antykoagulanty LA2 | LA2 | [8 empty] | sekundy | 30 - 38 | 30 - 38
CLK |  |  | Współczynnik LA1/ LA2 | LA1/ LA2 | [9 empty] | 0.8 – 1.2 | 0.8 – 1.2
CLK |  |  | Krążące antykoagulanty LA1 – test korekcji | LA1 - test korekcji | [8 empty] | sekundy | 31 - 44 | 31 - 44
CLK |  |  | Krążące antykoagulanty LA2 - test korekcji | LA2 - test korekcji | [8 empty] | sekundy | 30 - 38 | 30 - 38
CLK |  |  | Współczynnik LA1/ LA2 - test korekcji | LA1/ LA2 - test korekcji | [9 empty] | 0.8 – 1.2 | 0.8 – 1.2
CLK | Hemostaza | Czas okluzji | Czas okluzji KOL/ ADP | KOL/ ADP | rutynowy | Koagulometria | Krew żylna | Krew żylną pobrać na czczo, rano między godz. 7.00 a 10.00 lub w zależności od stanu klinicznego pacjenta | Probówka z niebieskim korkiem | Osocze cytrynianowe | Krew dostarczyć do laboratorium w ciągu 1 h od pobrania. Krew pełna stabilna: 4 h w temp. +15 - +25ºC. Nie wirować i nie zamrażać materiału krwi pełnej.Krew dostarczyć do laboratorium w ciągu 1 h od pobrania. Krew pełna stabilna: 4 h w temp. +15 - +25ºC. Nie wirować i nie zamrażać materiału krwi pełnej. | 1 dzień | sekundy | 68 - 121 | 68 - 121 |  |  | Niewłaściwe pobranie i przechowywanie materiału może spowodować fałszywe zawyżenie lub zaniżenie wyników. Podane wartości referencyjne obowiązują dla próbek pobranych na 3,8% (0,129 M) cytrynian sodowy. Badanie należy wykonać nie wcześniej niż 10 minut od pobrania krwi. Pomiar czasu okluzji nie zależy od stężenia fibrynogenu i generacji fibryny. Liczba płytek krwi < 150 000/ μl i wartość hematokrytu < 35% przedłużają wynik czasu okluzji. Niektóre kwasy tłuszczowe i lipidy (kwas ikozapentaenowy, cis-nienasycone kwasy tłuszczowe,) hamują funkcję płytek krwi i przedłużają wynik czasu okluzji. Hemoliza interferuje w oznaczenie czasu okluzji: próbki zhemolizowane nie mogą być użyte. Czas okluzji może być prawidłowy w łagodnych postaciach choroby von Willebranda oraz dysfunkcji płytek. Nie zamrażać materiału krwi.Niewłaściwe pobranie i przechowywanie materiału może spowodować fałszywe zawyżenie lub zaniżenie wyników. Podane wartości referencyjne obowiązują dla próbek pobranych na 3,8% (0,129 M) cytrynian sodowy. Badanie należy wykonać nie wcześniej niż 10 minut od pobrania krwi. Pomiar czasu okluzji nie zależy od stężenia fibrynogenu i generacji fibryny. Liczba płytek krwi < 150 000/ μl i wartość hematokrytu < 35% przedłużają wynik czasu okluzji. Niektóre kwasy tłuszczowe i lipidy (kwas ikozapentaenowy, cis-nienasycone kwasy tłuszczowe,) hamują funkcję płytek krwi i przedłużają wynik czasu okluzji. Hemoliza interferuje w oznaczenie czasu okluzji: próbki zhemolizowane nie mogą być użyte. Czas okluzji może być prawidłowy w łagodnych postaciach choroby von Willebranda oraz dysfunkcji płytek. Nie zamrażać materiału krwi. | 61.5 | 0
|  |  | Czas okluzji KOL/ EPI | KOL/ EPI | [8 empty] | sekundy | 84 - 160 | 84 - 160 |  |  |  | 54.5 | 155
CLK | Hemostaza | Agregacja płytek krwi | Agregacja płytek krwi po stymulacji AA | ASPI test | rutynowy | Agregacja impedancyjna | Krew żylna | Krew żylną pobrać na czczo, rano między godz. 7.00 a 10.00 lub w zależności od stanu klinicznego pacjenta | Probówka z białym korkiem | Krew pełna pobrana na hirudynę | Krew dostarczyć do laboratorium bezpośrednio po pobraniu. Krew pełna stabilna: 3 h w temp. +15 - +25ºC. Nie wirować i nie zamrażać materiału krwi pełnej.Krew dostarczyć do laboratorium bezpośrednio po pobraniu. Krew pełna stabilna: 3 h w temp. +15 - +25ºC. Nie wirować i nie zamrażać materiału krwi pełnej. | 1 dzień | U | 57 - 113 | 57 - 113 |  |  | Niewłaściwe pobranie i przechowywanie materiału może spowodować fałszywe zawyżenie lub zaniżenie wyników. Nadmierne, gwałtowne mieszanie próbki po pobraniu i przed wykonaniem oznaczenia może aktywować płytki i powodować nieprawidłowe wyniki testu. Diagnostyka defektów płytkowych może wymagać dalszych badań (mikroskopia elektronowa, analiza genetyczna). Badanie należy wykonać nie później niż po 3 godzinach od momentu pobrania krwi. Leki o działaniu przeciw płytkowym obecne w próbce mogą wpływać na wynik testu. Wyniki agregacji mogą być nieprawidłowe u pacjentów z trombocytopenią.Niewłaściwe pobranie i przechowywanie materiału może spowodować fałszywe zawyżenie lub zaniżenie wyników. Nadmierne, gwałtowne mieszanie próbki po pobraniu i przed wykonaniem oznaczenia może aktywować płytki i powodować nieprawidłowe wyniki testu. Diagnostyka defektów płytkowych może wymagać dalszych badań (mikroskopia elektronowa, analiza genetyczna). Badanie należy wykonać nie później niż po 3 godzinach od momentu pobrania krwi. Leki o działaniu przeciw płytkowym obecne w próbce mogą wpływać na wynik testu. Wyniki agregacji mogą być nieprawidłowe u pacjentów z trombocytopenią. | 42.5 | 70
CLK |  |  | Agregacja płytek krwi po stymulacji kolagenem | COL test | [8 empty] | U | 71 - 115 | 71 - 115 |  |  |  | 42.5 | 70
CLK |  |  | Agregacja płytek krwi po stymulacji ADP | ADP test | [8 empty] | U | 72 - 125 | 72 - 125 |  |  |  | 42.5 | 70
CLK |  |  | Agregacja płytek krwi po stymulacji TRAP | TRAP test | [8 empty] | U | 84 - 128 | 84 - 128 |  |  |  | 42.5 | 70
CLK |  |  | Agregacja płytek krwi po stymulacji ristocetyną | RISTO high | [8 empty] | U | 98 - 180 | 98 - 180 |  |  |  | 42.5 | 70
CLK |  |  | Agregacja płytek krwi po stymulacji ristocetyną w niskim stężeniu | RISTO low | [8 empty] | U | 0 - 20 | 0 - 20 |  |  |  | 42.5 | 70
CLK | Heparyna | Anty-Xa (LMW) | Anty-Xa (LMW) | HEP LMW | rutynowy | Spektrofotometria | Krew żylna | Krew żylną pobrać 4 h po podaniu leku | Probówka z niebieskim korkiem | Osocze cytrynianowe | Krew dostarczyć do laboratorium w ciągu 2 godzin od pobrania. Osocze jak najszybciej oddzielić od krwinek czerwonych. Osocze stabilne: 8 h w temp. +15 - +25ºC, 1 miesiąc w temp. =<-20ºC. W przypadku konieczności transportu lub przechowania materiału osocze oddzielić od krwinek czerwonych, zamrozić w temp. =<-20ºC, przesłać do laboratorium w stanie zamrożenia. Nie rozmrażać/ zamrażać materiału wielokrotnie. | 1 tydzień | IU/ ml | 0.6 - 1.0 | 0.6 - 1.0 |  |  | Niewłaściwe pobranie i przechowywanie materiału może spowodować fałszywe zawyżenie wyników. Czynnik płytkowy 4 (PF4) nie zakłóca oznaczania heparyny. Neutralizatory heparyny (np. siarczan protaminy) mogą prowadzić do fałszywie zawyżonych wyników heparyny. Hemoliza, lipemia, bilirubina w odpowiednim stężeniu mogą interferować w oznaczenie. | 74 | 95
CLK | Heparyna | Anty-XA (UF) | Anty-XA (UF) | HEP UF | rutynowy | Spektrofotometria | Krew żylna | Krew żylną pobrać na czczo, rano między godz. 7.00 a 10.00 lub w zależności od stanu klinicznego pacjenta | Probówka z niebieskim korkiem | Osocze cytrynianowe | Krew dostarczyć do laboratorium w ciągu 2 godzin od pobrania. Osocze jak najszybciej oddzielić od krwinek czerwonych. Osocze stabilne: 8 h w temp. +15 - +25ºC, 1 miesiąc w temp. =<-20ºC. W przypadku konieczności transportu lub przechowania materiału osocze oddzielić od krwinek czerwonych, zamrozić w temp. =<-20ºC, przesłać do laboratorium w stanie zamrożenia. Nie rozmrażać/ zamrażać materiału wielokrotnie. | 1 tydzień | IU/ ml | 0.35 – 0.7 | 0.35 – 0.7 |  |  | Niewłaściwe pobranie i przechowywanie materiału może spowodować fałszywe zawyżenie lub zaniżenie wyników. Czynnik płytkowy 4 (PF4) nie zakłóca oznaczania heparyny. Neutralizatory heparyny (np. siarczan protaminy) mogą prowadzić do fałszywie zawyżonych wyników heparyny. Hemoliza, lipemia, bilirubina w odpowiednim stężeniu mogą interferować w oznaczenie. Zasady pobierania krwi w celu monitorowania leczenia przeciwzakrzepowego: Ciągły wlew dożylni: pierwsze oznaczenie 6 h po podaniu dawki nasycającej, po ustaleniu dawki oznaczenie co najmniej jeden raz dziennie. Powtarzane wstrzyknięcia podskórne: 1 h przed podaniem lub 4-5 h po podaniu leku.
CLK | Heparyna | Przeciwciała IgG przeciwko kompleksowi PF-4 - heparyna | Przeciwciała IgG przeciwko kompleksowi PF-4 - heparyna | HIT | rutynowy / cito | Test immunologiczny | Krew żylna | Krew żylną pobrać na czczo, rano między godz. 7.00 a 10.00 lub w zależności od stanu klinicznego pacjenta | Probówka z czerwonym korkiem | Surowica | Krew dostarczyć do laboratorium w ciągu 1 godziny od pobrania. Surowicę oddzielić od krwinek czerwonych w ciągu 2 godzin. | 1 dzień |  | ujemny | ujemny |  |  | Niewłaściwe pobranie i przechowywanie materiału może spowodować fałszywe zawyżenie lub zaniżenie wyników. | 105 | 200
CLK | UK | Inhibitor C1q esterazy - aktywność | Inhibitor C1q esterazy - aktywność | INH-C1 (a) | rutynowy | Spektrofotometria | Krew żylna | Krew żylną pobrać na czczo, rano między godz. 7.00 a 10.00 lub w zależności od stanu klinicznego pacjenta | Probówka z niebieskim korkiem | Osocze cytrynianowe | Krew dostarczyć do laboratorium w ciągu 2 godzin od pobrania. Osocze jak najszybciej oddzielić od krwinek czerwonych. Osocze stabilne: 6 h w temp. +15 - +25ºC, 2 dni w temp. +2 - +8ºC, 4 tygodnie w temp. =<-20ºC. W przypadku konieczności transportu lub przechowania materiału osocze oddzielić od krwinek czerwonych, zamrozić w temp. =<-20ºC, przesłać do laboratorium w stanie zamrożenia. Nie rozmrażać/ zamrażać materiału wielokrotnie. | 2 tygodnie | % | 70 - 130 | 70 - 130 |  |  | Niewłaściwe pobranie i przechowywanie materiału może spowodować fałszywe zawyżenie lub zaniżenie wyników. Hemoliza, lipemia, bilirubina w odpowiednim stężeniu mogą interferować w oznaczenie. | 32 | 90
CLK | Heparyna | Anty-Xa (Rivaroksaban) | Anty-Xa (Rivaroksaban) | Rivaroksaban | rutynowy | Spektrofotometria | Krew żylna | Krew żylną pobrać na czczo, rano między godz. 7.00 a 10.00 lub w zależności od stanu klinicznego pacjenta | Probówka z niebieskim korkiem | Osocze cytrynianowe | Krew dostarczyć do laboratorium w ciągu 2 godzin od pobrania. Osocze jak najszybciej oddzielić od krwinek czerwonych. Osocze stabilne: 6 h w temp. +15 - +25ºC, 1 miesiąc w temp. =<-20ºC. W przypadku konieczności transportu lub przechowania materiału osocze oddzielić od krwinek czerwonych, zamrozić w temp. =<-20ºC, przesłać do laboratorium w stanie zamrożenia. Nie rozmrażać/ zamrażać materiału wielokrotnie. | 2 tygodnie | ng/ml | U pacjentów otrzymujących doustnie 20 mg/ dobę rivaroksabanu: - maksymalne stężenie (Cmax): 22 - 535 ng/ ml (mediana), - minimalne stężenie (Cmin): 6 – 239 ng/ ml (mediana) | U pacjentów otrzymujących doustnie 20 mg/ dobę rivaroksabanu: - maksymalne stężenie (Cmax): 22 - 535 ng/ ml (mediana), - minimalne stężenie (Cmin): 6 – 239 ng/ ml (mediana) |  |  | Niewłaściwe pobranie i przechowywanie materiału może spowodować fałszywe zawyżenie lub zaniżenie wyników. Sposób i czas pobrania krwi oraz przygotowanie próbek osocza może wpływać na wynik oznaczenia. Uwolnienie nawet niewielkich ilości czynnika płytkowego 4 (PF4) z ziarnistości α płytek, który jest silnym inhibitorem heparyny, może prowadzić do fałszywego zaniżenia wyników testu. Hemoliza, lipemia, bilirubina w odpowiednim stężeniu mogą interferować w oznaczenie. | 74 | 95
CLK | Heparyna | Anty-IIa (Dabigatran) | Anty-IIa (Dabigatran) | Dabigatran | rutynowy | Koagulometria | Krew żylna | Krew żylną pobrać 2 godziny po podaniu dawki leku (Cmax) lub 12 godzin po podaniu wieczornej dawki leku (Cmin) | Probówka z niebieskim korkiem | Osocze cytrynianowe | Krew dostarczyć do laboratorium w ciągu 2 godzin od pobrania. Osocze jak najszybciej oddzielić od krwinek czerwonych. Osocze stabilne: 8 h w temp. +15 - +25ºC, 24 h w temp. +2 - +8ºC 6 miesięcy w temp. =<-20ºC. W przypadku konieczności transportu lub przechowania materiału osocze oddzielić od krwinek czerwonych, zamrozić w temp. =<-20ºC, przesłać do laboratorium w stanie zamrożenia. Nie rozmrażać/ zamrażać materiału wielokrotnie. | 2 tygodnie | ng/ ml | U pacjentów otrzymujących doustnie 150 mg dabigatranu 2x dziennie: - maksymalne stężenie (Cmax): 117 - 275 ng/ ml (25 - 75 percentyl), - minimalne stężenie (Cmin): 61 - 143 ng/ ml (25 - 75 percentyl) | U pacjentów otrzymujących doustnie 150 mg dabigatranu 2x dziennie: - maksymalne stężenie (Cmax): 117 - 275 ng/ ml (25 - 75 percentyl), - minimalne stężenie (Cmin): 61 - 143 ng/ ml (25 - 75 percentyl) |  | 20% | Niewłaściwe pobranie i przechowywanie materiału może spowodować fałszywe zawyżenie wyników (częściowa aktywacja czynników krzepnięcia). Odczynniki nie zawierają inhibitorów heparyny, więc jej obecność w próbce lub innych inhibitorów trombiny mogą ingerować w oznaczenie i wydłużać czas krzepnięcia osocza badanego. Znaczący niedobór lub nadmiar czynników krzepnięcia interferuje w oznaczenie. Hemoliza, lipemia, bilirubina w odpowiednim stężeniu mogą interferować w oznaczenie. | 74 | 95

## Hematologia
Laboratorium | Profil |  | Badanie | Skrót | Tryb zlecania | Metoda analityczna | Materiał biologiczny | Sposób przygotowania pacjenta do badania | Rodzaj probówki / pojemnika na materiał | Materiał analityczny | Stabilność materiału |  | Jednostka | Wartości referencyjne |  |  | Błąd analizy | Uwagi do badania i czynniki interferujące | Cena wewn. | Cena zewn. | Osoba odpowiedzialna za badanie
|  | Parametr | [11 empty] | Kobiety | Mężczyźni | Dzieci
CLK | Hematologia | Morfologia krwi obwodowej | Erytrocyty | RBC | rutynowy/ cito | Konduktometria | Krew żylna | Krew żylną pobrać na czczo, rano między godz. 7.00 a 10.00 lub w zależności od stanu klinicznego pacjenta | Probówka z fioletowym korkiem | Krew wersenianowa | Krew dostarczyć do laboratorium w ciągu 2 godzin od pobrania. Krew pełna stabilna: 6 h w temp. +15 - +25ºC, 24 h w temp. +2 - +8ºC. W transporcie utrzymywać w w temp. +2 - +8ºC. | W trybie rutynowym 1 dzień, w trybie cito do 1 godz. | ´1012/l | 3.8 - 4.8 | 4.5 - 5.5 | 0 – 1 dni: 5.0 – 7.0, 2 – 3 dni: 4.0 – 6.6, 4 – 7 dni: 3.9 – 6.3, 8 – 14 dni: 3.6 – 6.2, 15 – 30 dni: 3.0 – 5.4, 31 – 60 dni: 3.1 – 4.3, 61 – 180 dni: 4.1 – 5.3, 181 – 365 dni: 3.9 – 5.1, 2 – 6 lat: 4.0 – 5.2, 7 – 12 lat: 4.0 – 5.2 Dziewczęta 13 – 17 lat: 3.8 – 4.8 Chłopcy 13 – 17 lat: 4.5 – 5.5 |  | Niewłaściwe pobranie i przechowywanie materiału może spowodować fałszywe zawyżenie lub zaniżenie wyników. Należy zwrócić uwagę na zachowanie prawidłowego stosunku antykoagulant/ krew: nadmiar krwi jest przyczyną powstawania mikroskrzepów, nadmiar wersenianu jest przyczyną zmian morfologicznych krwinek i zaniżenia liczby płytek krwi. Natychmiast po pobraniu próbkę krwi należy wymieszać poprzez delikatne 10-krotne obracanie probówki (co zapobiega tworzeniu skrzepów). Obecność zimnych aglutynin jest przyczyną nieprawidłowej dystrybucji RBC, RET, stężenia HGB i wartości HCT, podwyższenia liczby WBC. Lipemia oraz hemoliza in vitro mogą interferować w oznaczenie. Zbyt długie przechowywanie próbki może być przyczyną makrocytozy z hipochromią. Małopłytkowość rzekoma (trombocytopenia) oraz obecnośc agregatów płytkowych (na skutek nieprawidłowo pobranej próbki krwi) jest przyczyną obniżenia liczby PLT. | 6 | 8 | Aneta Birkholz-Gołaszewska
|  |  | Hemoglobina | HGB |  | Spektofotometria | [6 empty] | g/dl | 12 - 15 | 13 - 17 | 0 – 1 dni: 14.0 – 22.0, 2 – 3 dni: 15.0 – 21, 4 – 7 dni: 13.5 – 21.5, 8 – 14 dni: 12.5 – 20.5, 15 – 30 dni: 11.5 – 16.5, 31 – 60 dni: 9.4 – 13.0, 61 – 180 dni: 11.1 – 14.1, 181 – 365 dni: 11.1 – 14.1, 2 – 6 lat: 11.0 – 14.0, 7 – 12 lat: 11.5 – 15.5 Dziewczęta 13 – 17 lat: 11.5 – 15.0 Chłopcy 13 – 17 lat: 12.0 – 16.5
|  |  | Hematokryt | HCT |  | Konduktometria | [6 empty] | % | 36 - 45 | 40 - 50 | 0 – 1 dni: 45 – 75, 2 – 3 dni: 45 – 67, 4 – 7 dni: 42 – 66, 8 – 14 dni: 35 – 63, 15 – 30 dni: 33 – 53, 31 – 60 dni: 28 – 42, 61 – 180 dni: 30 – 40, 181 – 365 dni: 30 – 38, 2 – 6 lat: 34 – 40, 7 – 12 lat: 35 – 45 Dziewczęta 13 – 17 lat: 35 – 45 Chłopcy 13 – 17 lat: 36 – 48
|  |  | Średnia objętość erytrocytów | MCV |  | parametr wyliczany | [6 empty] | fl | 80 - 96 | 80 - 96 | 0 – 1 dni: 100 - 120, 2 – 3 dni: 92 - 118, 4 – 7 dni: 88 - 126, 8 – 14 dni: 86 - 124, 15 – 30 dni: 92 – 106, 31 – 60 dni: 87 – 103, 61 – 180 dni: 70 – 84, 181 – 365 dni: 72 – 84, 2 – 6 lat: 75 – 87, 7 – 12 lat: 77 – 94, 13 – 17 lat: 80 – 96
|  |  | Średnia masa hemoglobiny w erytrocycie | MCH |  | parametr wyliczany | [6 empty] | pg | 27 - 32 | 27 - 32 | 0 – 1 dni: 31 - 37, 2 – 3 dni: 31 - 37, 4 – 7 dni: 31 - 37, 8 – 14 dni: 31 - 37, 15 – 30 dni: 30 – 36, 31 – 60 dni: 30 – 36, 61 – 180 dni: 24 – 30, 181 – 365 dni: 25 – 29, 2 – 6 lat: 25 – 30, 7 – 12 lat: 26 – 32, 13 – 17 lat: 27 – 32
|  |  | Średnie stężenie hemoglobiny w erytrocycie | MCHC |  | parametr wyliczany | [6 empty] | g/dl | 31.5 - 34.5 | 31.5 - 34.5 | 0 – 1 dni: 30 - 36, 2 – 3 dni: 29 - 37, 4 – 7 dni: 28 - 38, 8 – 14 dni: 28 - 38, 15 – 30 dni: 29 – 37, 31 – 60 dni: 28.5 – 35.5, 61 – 180 dni: 30 – 35, 181 – 365 dni: 31 – 35, 2 – 6 lat: 31 – 35, 7 – 12 lat: 31 – 35, 13 – 17 lat: 31.5 – 34.5
|  |  | Wskaźnik anizocytozy erytrocytów | RDW |  | Konduktometria | [6 empty] | % | 11.6 - 14.0 | 11.6 - 14.0 | 0 – 1 dni: 15.4 - 18.8, 2 – 3 dni: 15.4 - 18.8, 4 – 7 dni: 15.2 - 17.6, 8 – 14 dni: 14.7 - 16.8, 15 – 30 dni: 13.7 – 15.7, 31 – 60 dni: 12.4 – 14.6, 61 – 180 dni: 11.6 – 14.0, 181 – 365 dni: 11.6 – 14.0, 2 - 17 lat: 11.6 – 14. 0
|  |  | Płytki krwi | PLT |  | Konduktometria/ Cytometria przepływowa | [6 empty] | ´109/l´109/l´109/l | 150 – 410 | 150 – 410 | 0 – 1 dni: 100 - 450, 2 – 3 dni: 210 - 500, 4 – 7 dni: 160 - 500, 8 – 14 dni: 170 - 500, 15 – 30 dni: 200 – 500, 31 – 60 dni: 210 – 650, 61 – 180 dni: 200 – 550, 181 – 365 dni: 200 – 550, 2 - 6 lat: 200 - 490, 7 - 12 lat; 170 - 450, 13 - 17 lat: 150 - 410
|  |  | Średnia objętość płytki krwi | MPV |  | parametr wyliczany | [6 empty] | fl | 8.0 – 11.0 | 8.0 – 11.0 | 8.0 – 11.0
|  |  | Leukocyty | WBC |  | Cytometria przepływowa | [6 empty] | ´109/l´109/l´109/l | 4.0 - 10.0 | 4.0 - 10.0 | 0 – 1 dni: 10.0 – 26.0, 2 – 3 dni: 7.0 – 23.0, 4 – 7 dni: 6.0 – 22.0, 8 – 14 dni: 6.0 – 22.0, 15 – 30 dni: 5.0 – 19.0, 31 – 60 dni: 5.0 – 15.0, 61 – 180 dni: 6.0 – 18.0, 181 – 365 dni: 6.0 – 16.0, 2 – 6 lat: 5.0 – 15.0, 7 – 12 lat: 7.0 – 13.0, 13 – 17 lat: 4.0 - 10.0
|  |  | Liczba neutrocytów | NEUT |  | Cytometria przepływowa | [6 empty] | ´109/l´109/l´109/l | 2.0 - 7.0 | 2.0 - 7.0 | 0 – 1 dni: 4.0 – 14.0, 2 – 3 dni: 3.0 – 5.0, 4 – 7 dni: 3.0 – 6.0, 8 – 14 dni: 3.0 – 7.0, 15 – 30 dni: 3.0 – 9.0, 31 – 60 dni: 1.0 – 5.0, 61 – 180 dni: 1.0 – 6.0, 181 – 365 dni: 1.0 – 7.0, 2 – 6 lat: 1.5 – 8.0, 7 – 12 lat: 2.0 – 8.0, 13 – 17 lat: 2.0 - 7.0
|  |  | % neutrocytów | % NEUT |  | parametr wyliczany | [6 empty] | % | 40 - 80 | 40 - 80 | 0 – 1 lat: 30 – 50, 2 – 6 lat: 35 – 55, 7 – 10 lat: 40 – 60, 11 - 17 lat: 40 - 74
|  |  | Liczba limfocytów | LIMF |  | Cytometria przepływowa | [6 empty] | ´109/l´109/l´109/l | 1.0 - 3.0 | 1.0 - 3.0 | 0 – 1 dni: 3.0 – 8.0, 2 – 3 dni: 2.0 – 8.0, 4 – 7 dni: 3.0 – 9.0, 8 – 14 dni: 3.0 – 9.0, 15 – 30 dni: 3.0 – 16.0, 31 – 60 dni: 4.0 – 10.0, 61 – 180 dni: 4.0 – 12.0, 181 – 365 dni: 3.5 – 11.0, 2 – 6 lat: 6.0 – 9.0, 7 – 12 lat: 1.0 – 5.0, 13 – 17 lat: 1.0 - 3.0
|  |  | % limfocytów | % LIMF |  | parametr wyliczany | [6 empty] | % | 20 - 40 | 20 - 40 | 0 – 1 lat: 35 – 90, 2 – 4 lat: 22 – 85, 5 – 6 lat: 20 – 84, 7 - 10 lat: 20 - 60, 11 - 17 lat: 19 - 48
|  |  | Liczba monocytów | MONO |  | Cytometria przepływowa | [6 empty] | ´109/l´109/l´109/l | 0.2 - 1.0 | 0.2 - 1.0 | 0 – 1 dni: 0.5 – 2.0, 2 – 3 dni: 0.5 – 1.0, 4 – 7 dni: 0.1 – 1.7, 8 – 14 dni: 0.1 – 1.7, 15 – 30 dni: 0.3 – 1.0, 31 – 60 dni: 0.4 – 1.2, 61 – 180 dni: 0.2 – 1.2, 181 – 365 dni: 0.2 – 1.0, 2 – 6 lat: 0.2 – 1.0 7 – 12 lat: 0.2 – 1.0, 13 – 17 lat: 0.2 – 1.0
|  |  | % monocytów | % MONO |  | parametr wyliczany | [6 empty] | % | 2 – 10 | 2 – 10 | 2 – 10
|  |  | Liczba eozynocytów | EOZ |  | Cytometria przepływowa | [6 empty] | ´109/l´109/l´109/l | 0.02 - 0.5 | 0.02 - 0.5 | 0 – 1 dni: 0.1 – 1.0, 2 – 3 dni: 0.1 – 2.0, 4 – 7 dni: 0.1 – 0.8, 8 – 14 dni: 0.1 – 0.9, 15 – 30 dni: 0.2 – 1.0, 31 – 60 dni: 0.1 – 1.0, 61 – 180 dni: 0.1 – 1.0, 181 – 365 dni: 0.1 – 1.0, 2 – 6 lat: 0.1 – 1.0 7 – 12 lat: 0.1 – 1.0, 13 – 17 lat: 0.1 – 1.0
|  |  | % eozynocytów | % EOZ |  | parametr wyliczany | [6 empty] | % | 1 – 6 | 1 – 6 | 1 – 6
|  |  | Liczba bazocytów | BAZO |  | Cytometria przepływowa | [6 empty] | ´109/l´109/l´109/l | 0.02 - 0.1 | 0.02 - 0.1 | 0.02 - 0.1
|  |  | % bazocytów | % BAZO |  | parametr wyliczany | [6 empty] | % | ≤ 2≤ 2≤ 2 | ≤ 2≤ 2≤ 2 | ≤ 2≤ 2≤ 2
CLK | Hematologia | Morfologia krwi obwodowej z retikulocytami | Retikulocyty | RET | rutynowy/ cito | Cytometria przepływowa | Krew żylna | Krew żylną pobrać na czczo, rano między godz. 7.00 a 10.00 lub w zależności od stanu klinicznego pacjenta | Probówka z fioletowym korkiem | Krew wersenianowa | Krew dostarczyć do laboratorium w ciągu 2 godzin od pobrania. Krew pełna stabilna: 6 h w temp. +15 - +25ºC, 24 h w temp. +2 - +8ºC. W transporcie utrzymywać w w temp. +2 - +8ºC.Krew dostarczyć do laboratorium w ciągu 2 godzin od pobrania. Krew pełna stabilna: 6 h w temp. +15 - +25ºC, 24 h w temp. +2 - +8ºC. W transporcie utrzymywać w w temp. +2 - +8ºC.Krew dostarczyć do laboratorium w ciągu 2 godzin od pobrania. Krew pełna stabilna: 6 h w temp. +15 - +25ºC, 24 h w temp. +2 - +8ºC. W transporcie utrzymywać w w temp. +2 - +8ºC. | 1 dzień | ´109/l´109/l´109/l | 50 – 100 | 50 – 100 | 0 – 1 dni: 120 - 400, 2 – 3 dni: 50 - 350, 4 – 7 dni: 50 – 100, 8 – 14 dni: 50 - 100, 15 – 30 dni: 20 – 60, 31 – 60 dni: 30 – 50, 61 – 180 dni: 40 – 100, 181 – 365 dni: 30 – 100, 2 – 6 lat: 30 – 100, 7 – 12 lat: 30 – 100, 13 – 17 lat: 28 – 100 |  | Niewłaściwe pobranie i przechowywanie materiału może spowodować fałszywe zawyżenie lub zaniżenie wyników. Należy zwrócić uwagę na zachowanie prawidłowego stosunku antykoagulant/ krew: nadmiar krwi jest przyczyną powstawania mikroskrzepów, nadmiar wersenianu jest przyczyną zmian morfologicznych krwinek i zaniżenia liczby płytek krwi. Natychmiast po pobraniu próbkę krwi należy wymieszać poprzez delikatne 10-krotne obracanie probówki (co zapobiega tworzeniu skrzepów). Obecność zimnych aglutynin jest przyczyną nieprawidłowej dystrybucji RBC, RET, stężenia HGB i wartości HCT, podwyższenia liczby WBC. Lipemia oraz hemoliza in vitro mogą interferować w oznaczenie. Zbyt długie przechowywanie próbki może być przyczyną makrocytozy z hipochromią.Niewłaściwe pobranie i przechowywanie materiału może spowodować fałszywe zawyżenie lub zaniżenie wyników. Należy zwrócić uwagę na zachowanie prawidłowego stosunku antykoagulant/ krew: nadmiar krwi jest przyczyną powstawania mikroskrzepów, nadmiar wersenianu jest przyczyną zmian morfologicznych krwinek i zaniżenia liczby płytek krwi. Natychmiast po pobraniu próbkę krwi należy wymieszać poprzez delikatne 10-krotne obracanie probówki (co zapobiega tworzeniu skrzepów). Obecność zimnych aglutynin jest przyczyną nieprawidłowej dystrybucji RBC, RET, stężenia HGB i wartości HCT, podwyższenia liczby WBC. Lipemia oraz hemoliza in vitro mogą interferować w oznaczenie. Zbyt długie przechowywanie próbki może być przyczyną makrocytozy z hipochromią.Niewłaściwe pobranie i przechowywanie materiału może spowodować fałszywe zawyżenie lub zaniżenie wyników. Należy zwrócić uwagę na zachowanie prawidłowego stosunku antykoagulant/ krew: nadmiar krwi jest przyczyną powstawania mikroskrzepów, nadmiar wersenianu jest przyczyną zmian morfologicznych krwinek i zaniżenia liczby płytek krwi. Natychmiast po pobraniu próbkę krwi należy wymieszać poprzez delikatne 10-krotne obracanie probówki (co zapobiega tworzeniu skrzepów). Obecność zimnych aglutynin jest przyczyną nieprawidłowej dystrybucji RBC, RET, stężenia HGB i wartości HCT, podwyższenia liczby WBC. Lipemia oraz hemoliza in vitro mogą interferować w oznaczenie. Zbyt długie przechowywanie próbki może być przyczyną makrocytozy z hipochromią. | 16 | 20 | Aneta Birkholz-Gołaszewska
|  |  | % Retikulocytów | % RET |  | parametr wyliczany | [6 empty] | % | 0.5 – 2.5 | 0.5 – 2.5 | 0.5 – 2.5
CLK | Hematologia | Erytroblasty | Erytroblasty | NRBC | rutynowo/ cito | Cytometria przepływowa | Krew żylna | Krew żylną pobrać na czczo, rano między godz. 7.00 a 10.00 lub w zależności od stanu klinicznego pacjenta | Probówka z fioletowym korkiem | Krew wersenianowa | Krew dostarczyć do laboratorium w ciągu 2 godzin od pobrania. Krew pełna stabilna: 6 h w temp. +15 - +25ºC, 24 h w temp. +2 - +8ºC. W transporcie utrzymywać w w temp. +2 - +8ºC.Krew dostarczyć do laboratorium w ciągu 2 godzin od pobrania. Krew pełna stabilna: 6 h w temp. +15 - +25ºC, 24 h w temp. +2 - +8ºC. W transporcie utrzymywać w w temp. +2 - +8ºC.Krew dostarczyć do laboratorium w ciągu 2 godzin od pobrania. Krew pełna stabilna: 6 h w temp. +15 - +25ºC, 24 h w temp. +2 - +8ºC. W transporcie utrzymywać w w temp. +2 - +8ºC. | 1 dzień | x109/ lx109/ lx109/ l |  |  |  |  | Niewłaściwe pobranie i przechowywanie materiału może spowodować fałszywe zawyżenie lub zaniżenie wyników. Należy zwrócić uwagę na zachowanie prawidłowego stosunku antykoagulant/ krew: nadmiar krwi jest przyczyną powstawania mikroskrzepów, nadmiar wersenianu jest przyczyną zmian morfologicznych krwinek i zaniżenia liczby płytek krwi. Natychmiast po pobraniu próbkę krwi należy wymieszać poprzez delikatne 10-krotne obracanie probówki (co zapobiega tworzeniu skrzepów). Lipemia oraz hemoliza in vitro mogą interferować w oznaczenie. Zbyt długie przechowywanie próbki może być przyczyną nieprawidłowej liczby erytroblastów.Niewłaściwe pobranie i przechowywanie materiału może spowodować fałszywe zawyżenie lub zaniżenie wyników. Należy zwrócić uwagę na zachowanie prawidłowego stosunku antykoagulant/ krew: nadmiar krwi jest przyczyną powstawania mikroskrzepów, nadmiar wersenianu jest przyczyną zmian morfologicznych krwinek i zaniżenia liczby płytek krwi. Natychmiast po pobraniu próbkę krwi należy wymieszać poprzez delikatne 10-krotne obracanie probówki (co zapobiega tworzeniu skrzepów). Lipemia oraz hemoliza in vitro mogą interferować w oznaczenie. Zbyt długie przechowywanie próbki może być przyczyną nieprawidłowej liczby erytroblastów.Niewłaściwe pobranie i przechowywanie materiału może spowodować fałszywe zawyżenie lub zaniżenie wyników. Należy zwrócić uwagę na zachowanie prawidłowego stosunku antykoagulant/ krew: nadmiar krwi jest przyczyną powstawania mikroskrzepów, nadmiar wersenianu jest przyczyną zmian morfologicznych krwinek i zaniżenia liczby płytek krwi. Natychmiast po pobraniu próbkę krwi należy wymieszać poprzez delikatne 10-krotne obracanie probówki (co zapobiega tworzeniu skrzepów). Lipemia oraz hemoliza in vitro mogą interferować w oznaczenie. Zbyt długie przechowywanie próbki może być przyczyną nieprawidłowej liczby erytroblastów. | 5 | Koszt wliczony w cenę morfologii krwi obwodowej | Aneta Birkholz-Gołaszewska
|  |  | Erytroblasty | % NRBC |  | parametr wyliczany | [5 empty] | 1 dzień | %
CLK | Hematologia | Rozmaz mikroskopowy krwi obwodowej | Rozmaz mikroskopowy krwi obwodowej | Rozmaz KO | rutynowy/cito | Mikroskop optyczny | Krew żylna | Krew żylną pobrać na czczo, rano między godz. 7.00 a 10.00 lub w zależności od stanu klinicznego pacjenta | Probówka z fioletowym korkiem | Krew wersenianowa/ preparaty krwi wersenianowej | Krew dostarczyć do laboratorium w ciągu 1 godziny od pobrania. Krew pełna stabilna: 4 h w temp. +15 - +25ºC, 6 h w temp. +2 - +8ºC Preparaty nie wybarwione: stabilne do 7 dni w temp. +15 - +25ºC.Krew dostarczyć do laboratorium w ciągu 1 godziny od pobrania. Krew pełna stabilna: 4 h w temp. +15 - +25ºC, 6 h w temp. +2 - +8ºC Preparaty nie wybarwione: stabilne do 7 dni w temp. +15 - +25ºC. | 1-3 dni | % |  | Erytrocyty: normocyty normobarwliwe, nieznaczna anizocytoza i poikilocytoza; Leukocyty – wzór odsetkowy dla osób powyżej 12 r. ż.: neutrocyty: 40 – 80%, limfocyty: 20 – 40%, monocyty; 2 - 10%, eozynocyty: 1 – 6%, bazocyty: <2%; Płytki krwi: niewielka anizocytoza, obecna ziarnistość w większości płytek, płytki olbrzymie w ilości do 5%. | Erytrocyty: normocyty normobarwliwe, nieznaczna anizocytoza i poikilocytoza; Leukocyty – wzór odsetkowy dla osób powyżej 12 r. ż.: neutrocyty: 40 – 80%, limfocyty: 20 – 40%, monocyty; 2 - 10%, eozynocyty: 1 – 6%, bazocyty: <2%; Płytki krwi: niewielka anizocytoza, obecna ziarnistość w większości płytek, płytki olbrzymie w ilości do 5%. |  | Niewłaściwe pobranie i przechowywanie materiału może spowodować fałszywe zawyżenie lub zaniżenie wyników. Należy zwrócić uwagę na zachowanie prawidłowego stosunku antykoagulant/ krew: nadmiar krwi jest przyczyną powstawania mikroskrzepów, nadmiar wersenianu jest przyczyną zmian morfologicznych krwinek. Natychmiast po pobraniu próbkę krwi należy wymieszać poprzez delikatne 10-krotne obracanie probówki (co zapobiega tworzeniu skrzepów). Badanie należy wykonać najpóźniej w ciągu 4 godzin od momentu pobrania krwi. W sytuacji, gdy dostarczenie próbki w tym czasie nie jest możliwe, należy wykonać 2 rozmazy krwi obwodowej i dostarczyć do laboratorium. Niewłaściwe pobranie i przechowywanie materiału może spowodować fałszywe zawyżenie lub zaniżenie wyników. Należy zwrócić uwagę na zachowanie prawidłowego stosunku antykoagulant/ krew: nadmiar krwi jest przyczyną powstawania mikroskrzepów, nadmiar wersenianu jest przyczyną zmian morfologicznych krwinek. Natychmiast po pobraniu próbkę krwi należy wymieszać poprzez delikatne 10-krotne obracanie probówki (co zapobiega tworzeniu skrzepów). Badanie należy wykonać najpóźniej w ciągu 4 godzin od momentu pobrania krwi. W sytuacji, gdy dostarczenie próbki w tym czasie nie jest możliwe, należy wykonać 2 rozmazy krwi obwodowej i dostarczyć do laboratorium. | 13 | 19 | Aneta Birkholz-Gołaszewska
CLK | Hematologia | Komórki LE | Komórki LE | LE | rutynowy | Mikroskop optyczny | Krew żylna | Krew żylną pobrać na czczo, rano między godz. 7.00 a 10.00 lub w zależności od stanu klinicznego pacjenta | Probówka z białym korkiem | Surowica | Krew dostarczyć do laboratorium w ciągu 2 godzin od pobrania. Krew pełna stabilna: 4 h w temp. +15 - +25ºC | 5 dni |  |  | Wynik ujemny | Wynik ujemny |  | Niewłaściwe pobranie (np. pobranie do probówek zawierających żel separujący) i przechowywanie materiału może spowodować fałszywe zawyżenie lub zaniżenie wyników. Niewłaściwe pobranie (np. pobranie do probówek zawierających żel separujący) i przechowywanie materiału może spowodować fałszywe zawyżenie lub zaniżenie wyników. | 35.5 | 70 | Aneta Birkholz-Gołaszewska
CLK | Oporność osmotyczna erytrocytów | Oporność osmotyczna erytrocytów | Oporność osmotyczna erytrocytów | OOE | rutynowy | Cytoliza/ ocena makroskopowa | Krew żylna | Krew żylną pobrać na czczo, rano między godz. 7.00 a 10.00 lub w zależności od stanu klinicznego pacjenta | Probówka z zielonym korkiem | Krew heparynowa | Krew dostarczyć do laboratorium w ciągu 1 godzin od pobrania. Krew pełna stabilna: 2 h w temp. +15 - +25ºC, 6 h w temp. +2 - +8ºC.Krew dostarczyć do laboratorium w ciągu 1 godzin od pobrania. Krew pełna stabilna: 2 h w temp. +15 - +25ºC, 6 h w temp. +2 - +8ºC. | 1 dzień | % NaCl | Erytrocyty: normocyty normobarwliwe, nieznaczna anizocytoza i poikilocytoza; Leukocyty – wzór odsetkowy dla osób powyżej 12 r. ż.: neutrocyty: 40 – 80%, limfocyty: 20 – 40%, monocyty; 2 - 10%, eozynocyty: 1 – 6%, bazocyty: <2%; Płytki krwi: niewielka anizocytoza, obecna ziarnistość w większości płytek, płytki olbrzymie w ilości do 5%. | Początek hemolizy: 0,45 Koniec hemolizy: 0,30 | Początek hemolizy: 0,45 Koniec hemolizy: 0,30 |  | Niewłaściwe pobranie i przechowywanie materiału może spowodować fałszywe zawyżenie lub zaniżenie wyników. W przypadku podejrzenia sferocytozy wrodzonej wynik fałszywie ujemny u noworodków i niemowląt w pierwszych tygodniach życia może być spowodowany występowaniem w tym okresie mikrocytów, które wykazują zwiększoną oporność osmotyczną. Nie stosować do pobrania cytrynianu sodu lub wersenianu sodu. Nie wykonywać badania w próbkach hemolizowanych. Nie zamrażać krwi pełnej. Niewłaściwe pobranie i przechowywanie materiału może spowodować fałszywe zawyżenie lub zaniżenie wyników. W przypadku podejrzenia sferocytozy wrodzonej wynik fałszywie ujemny u noworodków i niemowląt w pierwszych tygodniach życia może być spowodowany występowaniem w tym okresie mikrocytów, które wykazują zwiększoną oporność osmotyczną. Nie stosować do pobrania cytrynianu sodu lub wersenianu sodu. Nie wykonywać badania w próbkach hemolizowanych. Nie zamrażać krwi pełnej. | 19 | 40 | Aneta Birkholz-Gołaszewska
CLK | Oporność osmotyczna erytrocytów | Oporność osmotyczna inkubowana erytrocytów | Oporność osmotyczna inkubowana erytrocytów | OOIE | rutynowy | Cytoliza/ ocena makroskopowa | Krew żylna | Krew żylną pobrać na czczo, rano między godz. 7.00 a 10.00 lub w zależności od stanu klinicznego pacjenta | Probówka z zielonym korkiem | Krew heparynowa | Krew dostarczyć do laboratorium w ciągu 1 godzin od pobrania. Krew pełna stabilna: 2 h w temp. +15 - +25ºC, 6 h w temp. +2 - +8ºC.Krew dostarczyć do laboratorium w ciągu 1 godzin od pobrania. Krew pełna stabilna: 2 h w temp. +15 - +25ºC, 6 h w temp. +2 - +8ºC. | 1 dzień | % NaCl | Wynik ujemny | Początek hemolizy: 0,55 Koniec hemolizy: 0,30 | Początek hemolizy: 0,55 Koniec hemolizy: 0,30 |  | Niewłaściwe pobranie i przechowywanie materiału może spowodować fałszywe zawyżenie lub zaniżenie wyników. W przypadku podejrzenia sferocytozy wrodzonej wynik fałszywie ujemny u noworodków i niemowląt w pierwszych tygodniach życia może być spowodowany występowaniem w tym okresie mikrocytów, które wykazują zwiększoną oporność osmotyczną. Nie stosować do pobrania cytrynianu sodu lub wersenianu sodu. Nie wykonywać badania w próbkach hemolizowanych. Nie zamrażać krwi pełnej. Niewłaściwe pobranie i przechowywanie materiału może spowodować fałszywe zawyżenie lub zaniżenie wyników. W przypadku podejrzenia sferocytozy wrodzonej wynik fałszywie ujemny u noworodków i niemowląt w pierwszych tygodniach życia może być spowodowany występowaniem w tym okresie mikrocytów, które wykazują zwiększoną oporność osmotyczną. Nie stosować do pobrania cytrynianu sodu lub wersenianu sodu. Nie wykonywać badania w próbkach hemolizowanych. Nie zamrażać krwi pełnej. | 19 | 40 | Aneta Birkholz-Gołaszewska
CLK | OB | Odczyn Biernackiego | Odczyn Biernackiego | OB | rutynowy/ cito | Fotometria | Krew żylna | Krew żylną pobrać na czczo, rano między godz. 7.00 a 10.00 lub w zależności od stanu klinicznego pacjenta | Probówka z fioletowym korkiem | Krew wersenianowa | Krew dostarczyć do laboratorium w ciągu 2 godzin od pobrania. Krew pełna stabilna: 2 h w temp. +15 - +25ºC, 6 h w temp. +2 - +8ºC. W transporcie utrzymywać w w temp. +2 - +8ºC.Krew dostarczyć do laboratorium w ciągu 2 godzin od pobrania. Krew pełna stabilna: 2 h w temp. +15 - +25ºC, 6 h w temp. +2 - +8ºC. W transporcie utrzymywać w w temp. +2 - +8ºC. | 1 dzień | mm/h | Początek hemolizy: 0,45 Koniec hemolizy: 0,30 | <50lat: 2-15; >50lat: 2-20 | Dziewczęta 2 – 20, Chłopcy 2 – 15 |  | Niewłaściwe pobranie i przechowywanie materiału może spowodować fałszywe zawyżenie lub zaniżenie wyników. Niewłaściwe pobranie i przechowywanie materiału może spowodować fałszywe zawyżenie lub zaniżenie wyników. | 4 | 5 | Aneta Birkholz-Gołaszewska
CLK | Hemoglobina glikowana | Hemoglobina glikowana | Hemoglobina glikowana HbA1c – IFCC | HbA1c | rutynowo | Wysokociśnieniowa chromatografia cieczowa (HPLC) | Krew żylna | Krew żylną pobrać na czczo, rano między godz. 7.00 a 10.00 lub w zależności od stanu klinicznego pacjenta | Probówka z fioletowym korkiem | Krew wersenianowa | Krew dostarczyć do laboratorium w ciągu 2 godzin od pobrania. Krew pełna stabilna: 6 h w temp. +15 - +25ºC, 24 h w temp. +2 - +8ºC. W transporcie utrzymywać w w temp. +2 - +8ºC.Krew dostarczyć do laboratorium w ciągu 2 godzin od pobrania. Krew pełna stabilna: 6 h w temp. +15 - +25ºC, 24 h w temp. +2 - +8ºC. W transporcie utrzymywać w w temp. +2 - +8ºC. | 1-2 dni | mmol/mol IFCC | < 48 | < 48 | < 48 |  | Niewłaściwe pobranie i przechowywanie materiału może spowodować fałszywe zawyżenie lub zaniżenie wyników. Natychmiast po pobraniu próbkę krwi należy wymieszać poprzez delikatne 10-krotne obracanie probówki (co zapobiega tworzeniu skrzepów). Hemoglobina płodowa w stężeniu powyżej 25%, bilirubina w stężeniu powyżej 20 mg/dl i trójglicerydy w stężeniu > 6000 mg/dl mogą interferować w oznaczenie HbA1c. Próbki od pacjentów z anemią mogą wykazywać zaniżony poziom hemoglobiny glikowanej ze względu na krótszy czas życia krwinek czerwonych. Próbki od pacjentów z czerwienicą lub po usunięciu śledziony mogą wykazywać podwyższone poziomy hemoglobiny glikowanej ze względu na dłuższy czas życia krwinek czerwonych.Kryteria wyrównania gospodarki węglowodanowej (według Polskiego Towarzystwa Diabetologicznego, 2014 r) Kryterium ogólne: HbA1c ≤ 7% (≤ 53 mmol/mol) Kryteria szczegółowe: a) HbA1c ≤ 6,5% (≤ 48 mmol/mol): — w cukrzycy typu 1 (glikemia na czczo i przed posiłkami, także w samokontroli: 70–110 mg/dl (3,9–6,1 mmol/l), a 2 godziny po posiłku w samokontroli < 140 mg/dl (7,8 mmol/l); — w przypadku krótkotrwałej cukrzycy typu 2; — u dzieci i młodzieży, niezależnie od typu choroby. b) HbA1c ≤ 8,0% (≤ 64 mmol/mol): — w przypadku chorych w wieku > 70 lat z wieloletnią cukrzycą (> 20 lat), u których współistnieją istotne powikłania o charakterze makroangiopatii c) HbA1c ≤ 6,0% (≤ 42 mmol/mol) u kobiet planujących ciążę i będących w ciąży. Niewłaściwe pobranie i przechowywanie materiału może spowodować fałszywe zawyżenie lub zaniżenie wyników. Natychmiast po pobraniu próbkę krwi należy wymieszać poprzez delikatne 10-krotne obracanie probówki (co zapobiega tworzeniu skrzepów). Hemoglobina płodowa w stężeniu powyżej 25%, bilirubina w stężeniu powyżej 20 mg/dl i trójglicerydy w stężeniu > 6000 mg/dl mogą interferować w oznaczenie HbA1c. Próbki od pacjentów z anemią mogą wykazywać zaniżony poziom hemoglobiny glikowanej ze względu na krótszy czas życia krwinek czerwonych. Próbki od pacjentów z czerwienicą lub po usunięciu śledziony mogą wykazywać podwyższone poziomy hemoglobiny glikowanej ze względu na dłuższy czas życia krwinek czerwonych.Kryteria wyrównania gospodarki węglowodanowej (według Polskiego Towarzystwa Diabetologicznego, 2014 r) Kryterium ogólne: HbA1c ≤ 7% (≤ 53 mmol/mol) Kryteria szczegółowe: a) HbA1c ≤ 6,5% (≤ 48 mmol/mol): — w cukrzycy typu 1 (glikemia na czczo i przed posiłkami, także w samokontroli: 70–110 mg/dl (3,9–6,1 mmol/l), a 2 godziny po posiłku w samokontroli < 140 mg/dl (7,8 mmol/l); — w przypadku krótkotrwałej cukrzycy typu 2; — u dzieci i młodzieży, niezależnie od typu choroby. b) HbA1c ≤ 8,0% (≤ 64 mmol/mol): — w przypadku chorych w wieku > 70 lat z wieloletnią cukrzycą (> 20 lat), u których współistnieją istotne powikłania o charakterze makroangiopatii c) HbA1c ≤ 6,0% (≤ 42 mmol/mol) u kobiet planujących ciążę i będących w ciąży. | 11 | 25 | Aneta Birkholz-Gołaszewska
|  |  | Hemoglobina glikowana HbA1c% - NGSP | HbA1c% | [8 empty] | % NGSP | < 6,5 | < 6,5 | < 6,5
CLK | Agregaty PLT | Agregaty PLT | Liczba PLT w wersenianie | PLT (EDTA) | rutynowo | Konduktometria Cytometria przepływowa Mikroskop optyczny | Krew żylna | Krew żylną pobrać na czczo, rano między godz. 7.00 a 10.00 lub w zależności od stanu klinicznego pacjenta | Probówka z fioletowym korkiem | Krew wersenianowa | Krew dostarczyć do laboratorium w ciągu 2 godzin od pobrania. Krew pełna stabilna: 6 h w temp. +15 - +25ºC, 24 h w temp. +2 - +8ºC. W transporcie utrzymywać w w temp. +2 - +8ºC.Krew dostarczyć do laboratorium w ciągu 2 godzin od pobrania. Krew pełna stabilna: 6 h w temp. +15 - +25ºC, 24 h w temp. +2 - +8ºC. W transporcie utrzymywać w w temp. +2 - +8ºC. | 1-2 dni | ´109/l´109/l | < 48 | 130 – 400 | 130 – 400 |  | Niewłaściwe pobranie i przechowywanie materiału może spowodować fałszywe zawyżenie lub zaniżenie wyników. Należy zwrócić uwagę na zachowanie prawidłowego stosunku antykoagulant/ krew: nadmiar krwi jest przyczyną powstawania mikroskrzepów, nadmiar wersenianu jest przyczyną zmian morfologicznych krwinek. Natychmiast po pobraniu próbkę krwi należy wymieszać poprzez delikatne 10-krotne obracanie probówki (co zapobiega tworzeniu skrzepów).Niewłaściwe pobranie i przechowywanie materiału może spowodować fałszywe zawyżenie lub zaniżenie wyników. Należy zwrócić uwagę na zachowanie prawidłowego stosunku antykoagulant/ krew: nadmiar krwi jest przyczyną powstawania mikroskrzepów, nadmiar wersenianu jest przyczyną zmian morfologicznych krwinek. Natychmiast po pobraniu próbkę krwi należy wymieszać poprzez delikatne 10-krotne obracanie probówki (co zapobiega tworzeniu skrzepów). | 21 | 40 | Aneta Birkholz-Gołaszewska
|  |  | Agregaty płytkowe w wersenianie | Agregaty (EDTA) | [9 empty] | < 6,5 | Wynik ujemny | Wynik ujemny
|  |  | Liczba PLT cytrynianie | PLT (cytrynian) |  |  |  |  | Probówka z niebieskim korkiem | Krew cytrynianowa |  |  | ´109/l´109/l | 130 – 400 | 130 – 400 | 130 – 400
|  |  | Agregaty płytkowe w cytrynianie | Agregaty (cytrynian) | [9 empty] | Wynik ujemny | Wynik ujemny | Wynik ujemny
|  |  | Liczba PLT w heparynie | PLT (heparyna) |  |  |  |  | Probówka z zielonym korkiem | Krew heparynowa |  |  | ´109/l´109/l | 130 – 400 | 130 – 400 | 130 – 400
|  |  | Agregaty płytkowe w heparynie | Agregaty (heparyna) | [9 empty] | Wynik ujemny | Wynik ujemny | Wynik ujemny
|  |  | Płytki krwi metodą optyczną | PLT-o | [8 empty] | ´109/l´109/l | 130 – 400 | 130 – 400 | 130 – 400
CLK | Kał – antygen Giardia Lamblia | Kał – antygen Giardia Lamblia | Kał – antygen Giardia Lamblia |  | rutynowy | Test immunoenzymatyczny (ELISA) | Kał pobrany do jednorazowych pojemników | Próbki kału pobrać z 3-4 miejsc oddanego w sposób naturalny stolca (bez użycia lewatywy i środków przeczyszczających) do jednorazowego pojemnika za pomocą szpatułki. Próbka kału powinna mieć wielkość co najmniej orzecha włoskiego, w przypadku kału płynnego około 5 ml. | Plastikowy kubek - kałówka | Kał | Materiał dostarczyć do laboratorium w ciągu 1 godziny od pobrania. Materiał stabilny: 24 h w temp. 2-8°C, > 24 h w temp. =<-20°C. W przypadku konieczności transportu lub przechowania materiału, przesłać do laboratorium zgodnie z warunkami stabilności materiału. Nie rozmrażać/ zamrażać materiału wielokrotnie. | 1 tydzień |  | nie stwierdzono | nie stwierdzono | nie stwierdzono |  | Niewłaściwe pobranie i przechowywanie materiału może być przyczyną niejednoznacznych wyników. Próbki zawierające antygen Giardia lamblia poniżej progu detekcji będą dawały wynik negatywny. Przy podejrzeniu zakażenia Giardia lamblia zaleca się wykonanie oznaczeń próbek pobieranych w kolejnych dniach. Unikać rozmrażania i ponownego zamrażania próbek.
CLK |  | Kamienie nerkowe – skład chemiczny | Węglany |  | rutynowy | Analiza chemiczna | Kamień samoistnie wydalony z układu moczowego lub usunięty z organizmu operacyjnie (minimum 100 gramów). |  | Jednorazowy pojemnik | Sproszkowany kamień moczowy w ilości 50 mg. | Materiał stabilny | 2 tygodnie | [5 empty] | Granice wykrywalności poszczególnych składników
|  | Kamienie moczowe – skład chemiczny | Cystyna | [14 empty] | Węglany : 1 mg węglanu wapniowego
|  |  | Fosforany | [14 empty] | Cystyna : 1 mg L-Cystyny
|  |  | Grupa amonowa | [14 empty] | Fosforany : 1 mg fosforanu wapniowego
|  |  | Magnez | [14 empty] | Grupa amonowa : 1 mg fosforanu amonowo magnezowego
|  |  | Wapń | [14 empty] | Magnez: 3 mg fosforanu magnezowo amonowego
|  |  | Kwas moczowy | [14 empty] | Wapń: 0.1 mg wapnia (fosforanu, węglanu, szczawianu)
|  |  | Szczawiany | [14 empty] | Kwas moczowy : 0.1 mg kwasu moczowego
CLK |  | Kał – badanie na krew utajoną |  |  | rutynowy | Immunochromatografia | Kał pobrany do jednorazowych pojemników | Próbki kału pobrać z 3-4 miejsc oddanego w sposób naturalny (bez użycia lewatywy i środków przeczyszczających) stolca do jednorazowego pojemnika za pomocą szpatułki. Próbka kału powinna mieć wielkość co najmniej orzecha laskowego. | Plastikowy kubek - kałówka | Kał | Materiał dostarczyć do laboratorium w ciągu 1 godziny od pobrania. Materiał stabilny: 6 h w temp. 15-25°C, 3 dni w temp. 2-8°C > 3 dni w temp. =<-20°C. W przypadku konieczności transportu lub przechowania materiału, przesłać do laboratorium zgodnie z warunkami stabilności materiału. Nie rozmrażać/ zamrażać materiału wielokrotnie. | 1 dzień |  | nie stwierdzono | nie stwierdzono | nie stwierdzono |  | Niewłaściwe pobranie i przechowywanie materiału może być przyczyną niejednoznacznych wyników. Brak interferencji ze strony hemoglobiny wołowej, świńskiej, końskiej, króliczej i owczej. Dieta nie wpływa na oznaczenie.

## Białka
Laboratorium | Profil LSI |  | Badanie | Skrót | Tryb zlecania | Metoda analityczna | Materiał biologiczny | Sposób przygotowania pacjenta do badania | Rodzaj probówki / pojemnika na materiał | Materiał analityczny | Stabilność materiału | Czas oczekiwania na wynik | Jednostka | Wartości referencyjne |  |  |  | Błąd analizy | Uwagi do badania i czynniki interferujące | Cena wewn. | Cena zewn. | Osoba odpowiedzialna za badanie
|  | Parametr | [11 empty] | Kobiety | Mężczyźni | Dzieci | Uwagi
CLK | 1,25-dihydroksywitamina D | 1,25-dihydroksywitamina D | 1,25 dihydroksywitamina D | 1,25-OHD | rutynowy | Immunochemiluminescencja (ChLIA) | Krew żylna pobrana do suchej probówki o standardowej objętości | Krew żylną pobrać na czczo, rano między godz. 7.00 a 10.00 lub w zależności od stanu klinicznego pacjenta | Probówka z czerwonym korkiem | Surowica | Surowicę jak najszybciej oddzielić od krwinek czerwonych. Surowica stabilna:14 dni w temp. +2 - +8ºC. W przypadku konieczności transportu lub przechowania materiału surowicę oddzielić od krwinek czerwonych, zamrozić w temp. =<-20ºC, przesłać do laboratorium w stanie zamrożenia. Nie rozmrażać/ zamrażać materiału wielokrotnie. | 10 dni | pg/ ml | 25 - 86.5 | 25 - 86.5 |  | >18 lat |  | Niewłaściwe pobranie i przechowywanie materiału może spowodować fałszywe zawyżenie lub zaniżenie wyników. Hemoliza, lipemia, bilirubina w odpowiednim stężeniu mogą interferować w oznaczenie. | 25 | 65
CLK | Alergia | Inhibitor C1q esterazy - stężenie | Inhibitor C1q esterazy - stężenie | INH-C1(c) | rutynowy | Immunonefelometria | Krew żylna pobrana do probówki zawierającej cytrynian sodu lub CTAD o standardowej objętości w proporcji 1 cz. cytrynianu do 9 cz. krwi | Krew żylną pobrać na czczo, rano między godz. 7.00 a 10.00 lub w zależności od stanu klinicznego pacjenta | Probówka z niebieskim korkiem | Osocze cytrynianowe | Osocze jak najszybciej oddzielić od krwinek czerwonych. Osocze stabilne 8 dni w temp. +2 - +8ºC, 1 rok w temp. =<-20ºC. W przypadku konieczności transportu lub przechowania materiału osocze oddzielić od krwinek czerwonych, zamrozić w temp. =<-20ºC, przesłać do laboratorium w stanie zamrożenia. Nie rozmrażać/ zamrażać materiału wielokrotnie. | 2 tygodnie | g/ l | 0.18 – 0.32 | 0.18 – 0.32 | 0.18 – 0.32 |  |  | Niewłaściwe pobranie i przechowywanie materiału może spowodować fałszywe zawyżenie lub zaniżenie wyników. Próbki lipemiczne i mętne nie mogą być użyte do analizy. | 37 | 98
CLK | Apolipoproteiny | Apolipoproteina A1 w surowicy | Apolipoproteina A1 w surowicy | ApoA1, Apo A-I | rutynowy | Immunonefelometria | Krew żylna pobrana do suchej probówki o standardowej objętości | Krew żylną pobrać na czczo, rano między godz. 7.00 a 10.00 lub w zależności od stanu klinicznego pacjenta | Probówka z czerwonym korkiem | Surowica | Surowicę jak najszybciej oddzielić od krwinek czerwonych. Surowica stabilna: 7 dni w temp. +2 - +8ºC, 3 miesiące w temp. =<-20ºC. W przypadku konieczności transportu lub przechowania materiału surowicę oddzielić od krwinek czerwonych, zamrozić w temp. =<-20ºC, przesłać do laboratorium w stanie zamrożenia. Nie rozmrażać/ zamrażać materiału wielokrotnie. | 1 dzień | g/ l | 1.25 – 2.15 | 1.10 – 2.05 |  | >18 lat |  | Niewłaściwe pobranie i przechowywanie materiału może spowodować fałszywe zawyżenie lub zaniżenie wyników. Bilirubina w stężeniu do 0,6 g/ l, hemoglobina w stężeniu do 10 g/ l i trójglicerydy w stężeniu do 6,2 g/ l nie interferują w oznaczenie. Próbki mętne nie mogą być użyte do analizy. Zmienność fizjologiczna: zależy od płci, zwiększone stężenie w okresie ciąży. Wartości fałszywie obniżone mogą być spowodowane przyjmowaniem: androgenów, beta blokerów, środków odwadniających i progestagenów. Wartości fałszywie podwyższone mogą być spowodowane przyjmowaniem: karbamazepiny, estrogenów, lowastatyny, niacyny, doustnych środków antykoncepcyjnych, fenobarbitalu, prawastatyny i simwastatyny. Istotnym parametrem do oceny ryzyka miażdżycy jest współczynnik Apo B/Apo A-I: im jest on wyższy tym większe ryzyko miażdżycy. Referencyjna wartość współczynnika Apo B/Apo A-I: dla kobiet 0,3 - 0,9, dla mężczyzn 0,35 - 1,0. | 27.1 | 46
CLK | Apolipoproteiny | Lipoproteina (a) w surowicy | Lipoproteina (a) w surowicy | Lp (a) | rutynowy | Immunonefelometria | Krew żylna pobrana do suchej probówki o standardowej objętości | Krew żylną pobrać na czczo, rano między godz. 7.00 a 10.00 lub w zależności od stanu klinicznego pacjenta | Probówka z czerwonym korkiem | Surowica | Surowicę jak najszybciej oddzielić od krwinek czerwonych. Surowica stabilna: 7 dni w temp. +2 - +8ºC,1 miesiąc w temp. =<-20ºC. W przypadku konieczności transportu lub przechowania materiału surowicę oddzielić od krwinek czerwonych, zamrozić w temp. =<-20ºC, przesłać do laboratorium w stanie zamrożenia. Nie rozmrażać/ zamrażać materiału wielokrotnie. | 1 dzień | g/ l | 0.02 - 0.72 | 0.02 – 0.74 |  | >18 lat |  | Niewłaściwe pobranie i przechowywanie materiału może spowodować fałszywe zawyżenie lub zaniżenie wyników. Bilirubina w stężeniu do 0,6 g/ l, hemoglobina w stężeniu do 10 g/ l i trójglicerydy w stężeniu do11,6 g/ l nie interferują w oznaczenie. Próbki mętne nie mogą być użyte do analizy. Zmienność fizjologiczna: zależy od płci, nieznacznie wzrasta u kobiet po okresie przekwitania, u rasy czarnej jest 3 - 4 razy wyższe niż u rasy białej, ale nie stwierdzono wpływu na ryzyko choroby niedokrwiennej serca. Osobnicze stężenie Lp (a) w krwi zależy od czynników genetycznych, a zakres zmienności w populacji jest duży. | 58 | 83
CLK | Apolipoproteiny | Apolipoproteina B w surowicy | Apolipoproteina B w surowicy | Apo B | rutynowy | Immunonefelometria | Krew żylna pobrana do suchej probówki o standardowej objętości | Krew żylną pobrać na czczo, rano między godz. 7.00 a 10.00 lub w zależności od stanu klinicznego pacjenta | Probówka z czerwonym korkiem | Surowica | Surowicę jak najszybciej oddzielić od krwinek czerwonych. Surowica stabilna: 7 dni w temp. +2 - +8ºC,3 miesiące w temp. =<-20ºC. W przypadku konieczności transportu lub przechowania materiału surowicę oddzielić od krwinek czerwonych, zamrozić w temp. =<-20ºC, przesłać do laboratorium w stanie zamrożenia. Nie rozmrażać/ zamrażać materiału wielokrotnie. | 1 dzień | g/ l | 0.55 – 1.25 | 0.55 – 1.40 |  | >18 lat |  | Niewłaściwe pobranie i przechowywanie materiału może spowodować fałszywe zawyżenie lub zaniżenie wyników. Bilirubina w stężeniu do 0,6 g/ l, hemoglobina w stężeniu do 10 g/ l i trójglicerydy w stężeniu do 6,2 g/ l nie interferują w oznaczenie. Próbki mętne nie mogą być użyte do analizy. Zmienność fizjologiczna: zależy od płci, zwiększone stężenie w okresie ciąży. Wartości fałszywie obniżone mogą być spowodowane przyjmowaniem: estrogenów (u kobiet po menopauzie), lowastatyny, simwastatyny, niacyny i tyroksyny. Wartości fałszywie podwyższone mogą być spowodowane przyjmowaniem: androgenów, beta blokerów, środków odwadniających, progestagenów. Istotnym parametrem do oceny ryzyka miażdżycy jest współczynnik Apo B/Apo A-I: im jest on wyższy tym większe ryzyko miażdżycy. Referencyjna wartość współczynnika Apo B/Apo A-I: dla kobiet 0,3-0,9, dla mężczyzn 0,35-1,0. | 26.26 | 46
CLK | Badania prenatalne | Gonadotropina kosmówkowa w surowicy (natywna + podjednostka β) | Gonadotropina kosmówkowa w surowicy (natywna + podjednostka β) | HCG | rutynowy | Immunochemiluminescencja (ChLIA) | Krew żylna pobrana do suchej probówki o standardowej objętości | Krew żylną pobrać na czczo, rano między godz. 7.00 a 10.00 lub w zależności od stanu klinicznego pacjenta w określonym tygodniu ciąży. Od czasu ostatniej miesiączki nie może upłynąć mniej niż pełnych 14 tygodni i nie więcej niż 20 tygodni dla cykli 28 dniowych. | Probówka z czerwonym korkiem | Surowica | Surowicę jak najszybciej oddzielić od krwinek czerwonych. Surowica stabilna: 3 dni w temp. +2 - +8ºC, 12 miesięcy w temp. =<-20ºC. W przypadku konieczności transportu lub dłuższego przechowania materiału, surowicę oddzielić od krwinek czerwonych, zamrozić w temp. < -20ºC, przesłać do laboratorium w stanie zamrożenia. Nie rozmrażać/ zamrażać materiału wielokrotnie. | 1 dzień | mIU/ ml |  | <2 |  | Kobiety nieciężarne przed menopauzą: <= 1, kobiety po menopauzie: <= 7, kobiety ciężarne: zależy od tygodnia ciąży (tabela), |  | Niewłaściwe pobranie i przechowywanie materiału może spowodować fałszywe zawyżenie lub zaniżenie wyników. Bilirubina w stężeniu do 24 mg/l, hemoglobina w stężeniu do 1000 mg/dl, trójglicerydy w stężeniu do 1400 mg/dl , biotyna w stężeniu do 80 ng/ml nie interferują w oznaczenie. U osób leczonych dużymi dawkami biotyny (> 5 mg/ tydzień) krew żylną pobrać po co najmniej 8 godzinach od podania leku. | 36 | 49
CLK | Badania prenatalne | Wolna podjednostka β-gonadotropiny kosmówkowej w surowicy | Wolna podjednostka β-gonadotropiny kosmówkowej w surowicy | fβhCG | rutynowy | Immunochemiluminescencja (ChLIA) | Krew żylna pobrana do suchej probówki o standardowej objętości | Krew żylną pobrać na czczo, rano między godz. 7.00 a 10.00 lub w zależności od stanu klinicznego pacjenta . | Probówka z czerwonym korkiem | Surowica | Surowicę jak najszybciej oddzielić od krwinek czerwonych. Surowica stabilna: 8 h w temp. +15 - +25ºC, 48 h w temp. +2 - +8ºC, 10 miesięcy w temp. =<-20ºC. W przypadku konieczności transportu lub dłuższego przechowania materiału, surowicę oddzielić od krwinek czerwonych, zamrozić w temp. < -20ºC, przesłać do laboratorium w stanie zamrożenia. Nie rozmrażać/ zamrażać materiału wielokrotnie. | 1 dzień | ng/ ml |  | <2 |  | Kobiety nieciężarne: <2 |  | Niewłaściwe pobranie i przechowywanie materiału może spowodować fałszywe zawyżenie lub zaniżenie wyników. Bilirubina w stężeniu do 25 mg/l, hemoglobina w stężeniu do 1000 mg/dl, trójglicerydy w stężeniu do 1500 mg/dl, biotyna w stężeniu do 30 ng/ml nie interferują w oznaczenie. | 79 | 90
CLK | Białka specyficzne | Homocysteina w surowicy | Homocysteina w surowicy | HCY | rutynowy | Immunonefelometria | Krew żylna pobrana do suchej probówki o standardowej objętości | Krew żylną pobrać na czczo, rano między godz. 7.00 a 10.00 lub w zależności od stanu klinicznego pacjenta | Probówka z czerwonym korkiem | Surowica | Surowicę jak najszybciej (w ciągu 1 godziny) oddzielić od krwinek czerwonych. Nie przechowywać próbek w temp pokojowej. Surowica stabilna: 7 dni w temp. +2 - +8ºC, 3 miesiące w temp. =<-20ºC. W przypadku konieczności transportu lub przechowania materiału surowicę oddzielić od krwinek czerwonych, zamrozić w temp. =<-20ºC, przesłać do laboratorium w stanie zamrożenia. Nie rozmrażać/ zamrażać materiału wielokrotnie. | 1 dzień | µmol/ l | 4.9 – 15.0 | 4.9 – 15.0 |  | >18 lat |  | Niewłaściwe pobranie i przechowywanie materiału może spowodować fałszywe zawyżenie lub zaniżenie wyników. Lipemia może interferować w oznaczenie. Próbki lipemiczne i mętne nie mogą być użyte do analizy. Hiperhomocysteinemia jest uznawana za niezależny czynnik ryzyka zmian miażdżycowych i zakrzepowych, chorób neurodegeneracyjnych, wad rozwojowych płodu oraz raka jelita grubego. Zmienność fizjologiczna: wzrost stężenia u kobiet po menopauzie, prawdopodobnie z powodu spadku stężenia estrogenów. Wartości fałszywie podwyższone mogą być spowodowane przyjmowaniem: leków antyepileptycznymi (karbamazepina), antygonistów kwasu foliowego (fenytoina, metotreksat), podtlenkiem azotu, antagonistów witaminy B6 (teofilina). | 32 | 63
CLK | Białka specyficzne | Prealbumina | Prealbumina w surowicy | PREALB | rutynowy | Immunonefelometria | Krew żylna pobrana do suchej probówki o standardowej objętości | Krew żylną pobrać na czczo, rano między godz. 7.00 a 10.00 lub w zależności od stanu klinicznego pacjenta | Probówka z czerwonym korkiem | Surowica | Surowicę jak najszybciej oddzielić od krwinek czerwonych. Surowica stabilna: 7 dni w temp. +2 - +8ºC, 3 miesiące w temp. =<-20ºC. W przypadku konieczności transportu lub przechowania materiału surowicę oddzielić od krwinek czerwonych, zamrozić w temp. =<-20ºC, przesłać do laboratorium w stanie zamrożenia. Nie rozmrażać/ zamrażać materiału wielokrotnie. | 1 dzień | g/ l | 0.2 - 0.4 | 0.2 - 0.4 |  | >18 lat |  | Niewłaściwe pobranie i przechowywanie materiału może spowodować fałszywe zawyżenie lub zaniżenie wyników. Bilirubina w stężeniu do 0,6 mg/ l, hemoglobina w stężeniu do 10 g/ l i trójglicerydy w stężeniu do 4,6 g/ l nie interferują w oznaczenie. Próbki lipemiczne i mętne, które nie poddają się sklarowaniu podczas wirowania nie mogą być użyte do analizy. Fałszywe zaniżenie wyników może być spowodowane stanem zapalnym, stosowaniem leków: amiodran, estrogeny, doustne środki antykoncepcyjne. Fałszywe zawyżenie prealbuminy może być spowodowane stosowaniem kortykosterydów w wysokich dawkach, niesterydowych leków przeciwzapalnych, sterydów anabolicznych. | 27 | 30
CLK | Białka specyficzne | Białko wiążące retinol | Białko wiążące retinol w surowicy | RBP | rutynowy | Immunonefelometria | Krew żylna pobrana do suchej probówki o standardowej objętości | Krew żylną pobrać na czczo, rano między godz. 7.00 a 10.00 lub w zależności od stanu klinicznego pacjenta | Probówka z czerwonym korkiem | Surowica | Surowicę jak najszybciej oddzielić od krwinek czerwonych. Surowica stabilna: 7 dni w temp. +2 - +8ºC, 3 miesiące w temp. =<-20ºC. W przypadku konieczności transportu lub przechowania materiału surowicę oddzielić od krwinek czerwonych, zamrozić w temp. =<-20ºC, przesłać do laboratorium w stanie zamrożenia. Nie rozmrażać/ zamrażać materiału wielokrotnie. | 1 dzień | g/ l | 0.03 - 0.06 | 0.03 - 0.06 |  | >18 lat |  | Niewłaściwe pobranie i przechowywanie materiału może spowodować fałszywe zawyżenie lub zaniżenie wyników. Bilirubina w stężeniu do 0,6 mg/ l, hemoglobina w stężeniu do 10 g/ l i trójglicerydy w stężeniu do 4,6 g/ l nie interferują w oznaczenie. Próbki lipemiczne i mętne, które nie poddają się sklarowaniu podczas wirowania nie mogą być użyte do analizy. | 22 | 42
CLK | Białka specyficzne | Haptoglobina w surowicy | Haptoglobina w surowicy | HPT | rutynowy | Immunonefelometria | Krew żylna pobrana do suchej probówki o standardowej objętości | Krew żylną pobrać na czczo, rano między godz. 7.00 a 10.00 lub w zależności od stanu klinicznego pacjenta | Probówka z czerwonym korkiem | Surowica | Surowicę jak najszybciej oddzielić od krwinek czerwonych. Surowica stabilna: 7 dni w temp. +2 - +8ºC, 3 miesiące w temp. =<-20ºC. W przypadku konieczności transportu lub przechowania materiału surowicę oddzielić od krwinek czerwonych, zamrozić w temp. =<-20ºC, przesłać do laboratorium w stanie zamrożenia. Nie rozmrażać/ zamrażać materiału wielokrotnie. | 1 dzień | g/ l | 0.3 – 2.0 | 0.3 – 2.0 |  | >18 lat |  | Niewłaściwe pobranie i przechowywanie materiału może spowodować fałszywe zawyżenie lub zaniżenie wyników. Bilirubina w stężeniu do 0,6 g/ l, hemoglobina w stężeniu do 10 g/ l i trójglicerydy w stężeniu do 8,2 g/ l nie interferują w oznaczenie. Próbki mętne nie mogą być użyte do analizy. Doustne środki antykoncepcyjne, chinidyna, streptomycyna powodują spadek spadek stężenia haptoglobiny. Kortykosteroidy a androgeny powodują wzrost stężenia haptoglobiny. Wartości fałszywie prawidłowe mogą wystąpić przy współistnieniu hemolizy i stanu zapalnego. | 35 | 49
CLK | Białka specyficzne | Ceruloplazmina w surowicy | Ceruloplazmina w surowicy | CER | rutynowy | Immunonefelometria | Krew żylna pobrana do suchej probówki o standardowej objętości | Krew żylną pobrać na czczo, rano między godz. 7.00 a 10.00 lub w zależności od stanu klinicznego pacjenta | Probówka z czerwonym korkiem | Surowica | Surowicę jak najszybciej oddzielić od krwinek czerwonych. Surowica stabilna: 7 dni w temp. +2 - +8ºC, 3 miesiące w temp. =<-20ºC. W przypadku konieczności transportu lub przechowania materiału surowicę oddzielić od krwinek czerwonych, zamrozić w temp. =<-20ºC, przesłać do laboratorium w stanie zamrożenia. Nie rozmrażać/ zamrażać materiału wielokrotnie. | 1 dzień | g/ l | 0.2 – 0.6 | 0.2 – 0.6 |  | >18 lat |  | Niewłaściwe pobranie i przechowywanie materiału może spowodować fałszywe zawyżenie lub zaniżenie wyników. Bilirubina w stężeniu do 0,6 g/ l, hemoglobina w stężeniu do 10 g/ l i trójglicerydy w stężeniu do 2,4 g/ l nie interferują w oznaczenie. Próbki mętne nie mogą być użyte do analizy. | 51 | 66
CLK | Białka specyficzne | α1-Antytrypsyna w surowicy | α1-Antytrypsyna w surowicy | α1AT | rutynowy | Immunonefelometria | Krew żylna pobrana do suchej probówki o standardowej objętości | Krew żylną pobrać na czczo, rano między godz. 7.00 a 10.00 lub w zależności od stanu klinicznego pacjenta | Probówka z czerwonym korkiem | Surowica | Surowicę jak najszybciej oddzielić od krwinek czerwonych. Surowica stabilna: 7 dni w temp. +2 - +8ºC, 3 miesiące w temp. =<-20ºC. W przypadku konieczności transportu lub przechowania materiału surowicę oddzielić od krwinek czerwonych, zamrozić w temp. =<-20ºC, przesłać do laboratorium w stanie zamrożenia. Nie rozmrażać/ zamrażać materiału wielokrotnie. | 1 dzień | g/ l | 0.9 – 2.0 | 0.9 – 2.0 |  | >18 lat |  | Niewłaściwe pobranie i przechowywanie materiału może spowodować fałszywe zawyżenie lub zaniżenie wyników. Bilirubina w stężeniu do 0,6 g/ l, hemoglobina w stężeniu do 10 g/ l i trójglicerydy w stężeniu do 8,2 g/ l nie interferują w oznaczenie. Próbki mętne nie mogą być użyte do analizy. Zmienność fizjologiczna: zwiększone stężenie w okresie ciąży. Wartości fałszywie podwyższone mogą być spowodowane przyjmowaniem doustnych środków antykoncepcyjnych. | 54 | 75
CLK | Białka specyficzne | Dopełniacz - składowa C3c w surowicy | Dopełniacz - składowa C3c w surowicy | C3c | rutynowy | Immunonefelometria | Krew żylna pobrana do suchej probówki o standardowej objętości | Krew żylną pobrać na czczo, rano między godz. 7.00 a 10.00 lub w zależności od stanu klinicznego pacjenta | Probówka z czerwonym korkiem | Surowica | Surowicę jak najszybciej oddzielić od krwinek czerwonych. Surowica stabilna: 8 dni w temp. +2 - +8ºC, 3 miesiące w temp. =<-20ºC. W przypadku konieczności transportu lub przechowania materiału surowicę oddzielić od krwinek czerwonych, zamrozić w temp. =<-20ºC, przesłać do laboratorium w stanie zamrożenia. Nie rozmrażać/ zamrażać materiału wielokrotnie. | 1 dzień | g/ l | 0.9 – 1.8 | 0.9 – 1.8 |  | >18 lat |  | Niewłaściwe pobranie i przechowywanie materiału może spowodować fałszywe zawyżenie lub zaniżenie wyników. Antysurowica używana w oznaczeniu jest skierowana przeciwko fragmentowi C3c cząsteczki C3. W trakcie przechowywania materiału następuje powolna fragmentacja C3 do formy C3c. Jest ona zależna od czasu i warunków przechowywania. Przechowywanie surowicy niezgodnie z zaleceniami (patrz: Stabilność materiału) może być przyczyną wzrostu stężenia C3c o ok. 17%. Bilirubina w stężeniu do 0,6 mg/ l, hemoglobina w stężeniu do 10 g/ l i trójglicerydy w stężeniu do 5,7 g/ l nie interferują w oznaczenie. Próbki mętne nie mogą być użyte do analizy. | 16.5 | 26
CLK | Białka specyficzne | Dopełniacz - składowa C4 w surowicy | Dopełniacz - składowa C4 w surowicy | C4 | rutynowy | Immunonefelometria | Krew żylna pobrana do suchej probówki o standardowej objętości | Krew żylną pobrać na czczo, rano między godz. 7.00 a 10.00 lub w zależności od stanu klinicznego pacjenta | Probówka z czerwonym korkiem | Surowica | Surowicę jak najszybciej oddzielić od krwinek czerwonych. Surowica stabilna: 8 dni w temp. +2 - +8ºC, 3 miesiące w temp. =<-20ºC. W przypadku konieczności transportu lub przechowania materiału surowicę oddzielić od krwinek czerwonych, zamrozić w temp. =<-20ºC, przesłać do laboratorium w stanie zamrożenia. Nie rozmrażać/ zamrażać materiału wielokrotnie. | 1 dzień | g/ l | 0.1 – 0.4 | 0.1 – 0.4 |  | >18 lat |  | Niewłaściwe pobranie i przechowywanie materiału może spowodować fałszywe zawyżenie lub zaniżenie wyników. Antysurowica używana w oznaczeniu jest skierowana przeciwko cząsteczce C4. W trakcie przechowywania materiału następuje powolna fragmentacja C4 do stabilnej formy C4c. Jest ona zależna od czasu i warunków przechowywania. Przechowywanie surowicy niezgodnie z zaleceniami (patrz: Stabilność materiału) może być przyczyną wzrostu stężenia C4c o ok. 8%. Bilirubina w stężeniu do 0,6 mg/ l, hemoglobina w stężeniu do 10 g/ l i trójglicerydy w stężeniu do 2,4 g/ l nie interferują w oznaczenie. Próbki mętne nie mogą być użyte do analizy. | 16.5 | 26
CLK | Białka specyficzne | Immunoglobulina E w surowicy | Immunoglobulina E w surowicy | IgE | rutynowy | Immunonefelometria | Krew żylna pobrana do suchej probówki o standardowej objętości | Krew żylną pobrać na czczo, rano między godz. 7.00 a 10.00 lub w zależności od stanu klinicznego pacjenta | Probówka z czerwonym korkiem | Surowica | Surowicę jak najszybciej oddzielić od krwinek czerwonych. Surowica stabilna: 7 dni w temp. +2 - +8ºC, 3 miesiące w temp. =<-20ºC. W przypadku konieczności transportu lub przechowania materiału surowicę oddzielić od krwinek czerwonych, zamrozić w temp. =<-20ºC, przesłać do laboratorium w stanie zamrożenia. Nie rozmrażać/ zamrażać materiału wielokrotnie. | 1 dzień | IU/ ml | <100 | <100 | < 1 miesiąca: <1.5; <1 roku: <15; 2 - 5 lat: <60; 6 - 9 lat: <90; 10 – 15 lat: <200; 15 – 17 lat: <100; |  |  | Niewłaściwe pobranie i przechowywanie materiału może spowodować fałszywe zawyżenie lub zaniżenie wyników. Próbki lipemiczne i mętne nie mogą być użyte. Zmienność fizjologiczna: zależy od wieku. | 24 | 35
CLK | Białka specyficzne | Immunoglobulina A w płynie mózgowo-rdzeniowym | Immunoglobulina A w płynie mózgowo-rdzeniowym | pmrIgA | rutynowy | Immunonefelometria | Płyn mózgowo-rdzeniowy pobrany do suchej probówki o standardowej objętości | Płyn mózgowo-rdzeniowy pobrać w zależności od stanu klinicznego pacjenta | Probówka z czerwonym korkiem | Płyn mózgowo-rdzeniowy | Płyn mózgowo-rdzeniowy stabilny 8 dni w temp. +2 - +8ºC. Nie zamrażać materiału próbek płynu mózgowo-rdzeniowego. W transporcie utrzymywać w w temp. +2 - +8ºC. | 1 dzień | mg/ l | <5 | <5 |  | >18 lat |  | Niewłaściwe pobranie i przechowywanie materiału może spowodować fałszywe zawyżenie lub zaniżenie wyników. Próbki mętne oraz zanieczyszczone krwią podczas punkcji nie mogą być użyte do analizy. Zwiększone stężenie białka w pmr jest nieswoistą oznaką procesu patologicznego zachodzącego w o.u.n. Rozpoznanie i ilościowe określenie miejscowo wytwarzanych immunoglobulin pozwala odróżnić choroby z uszkodzeniem bariery krew/ pmr (choroby niezapalne, zawały mózgu, przerzuty nowotworowe, zanik mózgu) od uszkodzeń powiązanych z miejscową odpowiedzią immunologiczną (choroby zapalne wywołane przez: EBV, WZW, CMV, HIV, SSPE, toksoplazmoza, kiła, borelioza). Oznaczenie i wzrost poziomu poszczególnych klas immunoglobulin są charakterystyczne dla różnych jednostek chorobowych: - wzrost poziomu tylko klasy IgG – stwardnienie rozsiane, infekcja HSV, kiła mózgu, - wzrost poziomu dwóch klas: IgA + IgG – ropne lub gruźlicze zapalenie opon mózgowo-rdzeniowych; IgM + IgG – kleszczowe zapalenie mózgu, - wzrost poziomu trzech klas: IgG + IgA + IgM – neuroborelioza, zakażenie oportunistyczne (np. w przebiegu HIV). | 48 | 90
CLK | Białka specyficzne | Immunoglobulina G w płynie mózgowo-rdzeniowym | Immunoglobulina G w płynie mózgowo-rdzeniowym | pmrIgG | rutynowy | Immunonefelometria | Płyn mózgowo-rdzeniowy pobrany do suchej probówki o standardowej objętości | Płyn mózgowo-rdzeniowy pobrać w zależności od stanu klinicznego pacjenta | Probówka z czerwonym korkiem | Płyn mózgowo-rdzeniowy | Płyn mózgowo-rdzeniowy stabilny 8 dni w temp. +2 - +8ºC. Nie zamrażać materiału próbek płynu mózgowo-rdzeniowego. W transporcie utrzymywać w w temp. +2 - +8ºC. | 1 dzień | mg/ l | <34 | <34 |  | >18 lat |  | Niewłaściwe pobranie i przechowywanie materiału może spowodować fałszywe zawyżenie lub zaniżenie wyników. Próbki mętne oraz zanieczyszczone krwią podczas punkcji nie mogą być użyte do analizy. Zwiększone stężenie białka w pmr jest nieswoistą oznaką procesu patologicznego zachodzącego w o.u.n. Rozpoznanie i ilościowe określenie miejscowo wytwarzanych immunoglobulin pozwala odróżnić choroby z uszkodzeniem bariery krew/ pmr (choroby niezapalne, zawały mózgu, przerzuty nowotworowe, zanik mózgu) od uszkodzeń powiązanych z miejscową odpowiedzią immunologiczną (choroby zapalne wywołane przez: EBV, WZW, CMV, HIV, SSPE, toksoplazmoza, kiła, borelioza). Oznaczenie i wzrost poziomu poszczególnych klas immunoglobulin są charakterystyczne dla różnych jednostek chorobowych: - wzrost poziomu tylko klasy IgG – stwardnienie rozsiane, infekcja HSV, kiła mózgu, - wzrost poziomu dwóch klas: IgA + IgG – ropne lub gruźlicze zapalenie opon mózgowo-rdzeniowych; IgM + IgG – kleszczowe zapalenie mózgu, - wzrost poziomu trzech klas: IgG + IgA + IgM – neuroborelioza, zakażenie oportunistyczne (np. w przebiegu HIV). | 29 | 44
CLK | Białka specyficzne | Immunoglobulina M w płynie mózgowo-rdzeniowym | Immunoglobulina M w płynie mózgowo-rdzeniowym | pmrIgM | rutynowy | Immunonefelometria | Płyn mózgowo-rdzeniowy pobrany do suchej probówki o standardowej objętości | Płyn mózgowo-rdzeniowy pobrać w zależności od stanu klinicznego pacjenta | Probówka z czerwonym korkiem | Płyn mózgowo-rdzeniowy | Płyn mózgowo-rdzeniowy stabilny 8 dni w temp. +2 - +8ºC. Nie zamrażać materiału próbek płynu mózgowo-rdzeniowego. W transporcie utrzymywać w w temp. +2 - +8ºC. | 1 dzień | mg/ l | <1,3 | <1,3 |  | >18 lat |  | Niewłaściwe pobranie i przechowywanie materiału może spowodować fałszywe zawyżenie lub zaniżenie wyników. Próbki mętne oraz zanieczyszczone krwią podczas punkcji nie mogą być użyte do analizy. Zwiększone stężenie białka w pmr jest nieswoistą oznaką procesu patologicznego zachodzącego w o.u.n. Rozpoznanie i ilościowe określenie miejscowo wytwarzanych immunoglobulin pozwala odróżnić choroby z uszkodzeniem bariery krew/ pmr (choroby niezapalne, zawały mózgu, przerzuty nowotworowe, zanik mózgu) od uszkodzeń powiązanych z miejscową odpowiedzią immunologiczną (choroby zapalne wywołane przez: EBV, WZW, CMV, HIV, SSPE, toksoplazmoza, kiła, borelioza). Oznaczenie i wzrost poziomu poszczególnych klas immunoglobulin są charakterystyczne dla różnych jednostek chorobowych: - wzrost poziomu tylko klasy IgG – stwardnienie rozsiane, infekcja HSV, kiła mózgu, - wzrost poziomu dwóch klas: IgA + IgG – ropne lub gruźlicze zapalenie opon mózgowo-rdzeniowych; IgM + IgG – kleszczowe zapalenie mózgu, - wzrost poziomu trzech klas: IgG + IgA + IgM – neuroborelioza, zakażenie oportunistyczne (np. w przebiegu HIV). | 31 | 44
CLK | Białka specyficzne | Immunoglobulina D | Immunoglobulina D w surowicy | IgD | rutynowy | Immunonefelometria | Krew żylna pobrana do suchej probówki o standardowej objętości | Krew żylną pobrać na czczo, rano między godz. 7.00 a 10.00 lub w zależności od stanu klinicznego pacjenta | Probówka z czerwonym korkiem | Surowica | Surowicę jak najszybciej oddzielić od krwinek czerwonych. Surowica stabilna: 48 h w temp. +2 - +8ºC, 3 miesiące w temp. =<-20ºC. W przypadku konieczności transportu lub przechowania materiału surowicę oddzielić od krwinek czerwonych, zamrozić w temp. =<-20ºC, przesłać do laboratorium w stanie zamrożenia. Nie rozmrażać/ zamrażać materiału wielokrotnie. | 1 dzień | mg/ l | 1.3 – 152.7 | 1.3 – 152.7 |  | >18 lat |  | Niewłaściwe pobranie i przechowywanie materiału może spowodować fałszywe zawyżenie lub zaniżenie wyników. Próbki lipemiczne i mętne nie mogą być użyte. Zmienność fizjologiczna: zależy od wieku: obniżone stężenie w okresie niemowlęcym i wczesnego dzieciństwa, często niewykrywalne. IgD osiąga wartości jak u dorosłych u dzieci powyżej 1 roku życia. | 98 | 120
CLK | Białka specyficzne | Cystatyna C w surowicy | Cystatyna C w surowicy | CysC | rutynowy | Immunonefelometria | Krew żylna pobrana do suchej probówki o standardowej objętości | Krew żylną pobrać na czczo, rano między godz. 7.00 a 10.00 lub w zależności od stanu klinicznego pacjenta | Probówka z czerwonym korkiem | Surowica | Surowicę jak najszybciej oddzielić od krwinek czerwonych. Surowica stabilna: 8 dni w temp. +2 - +8ºC,3 miesiące w temp. =<-20ºC. W przypadku konieczności transportu lub przechowania materiału surowicę oddzielić od krwinek czerwonych, zamrozić w temp. =<-20ºC, przesłać do laboratorium w stanie zamrożenia. Nie rozmrażać/ zamrażać materiału wielokrotnie. | 1 dzień | mg/ l | 0.53 – 0.95 | 0.53 – 0.95 | 0 – 3 miesięcy: 0.81 – 3.32; 4 – 12 miesięcy: 0.65 – 1.49; 1 – 17 lat: 0.5 – 1.27 |  |  | Niewłaściwe pobranie i przechowywanie materiału może spowodować fałszywe zawyżenie lub zaniżenie wyników. Lipemia może interferować w oznaczenie. Próbki lipemiczne i mętne nie mogą być użyte do analizy. Cystatyna C jest markerem szybkości filtracji kłębuszkowej (GFR). Stabilność cząsteczki cystatyny C oraz fakt, iż jej stężenie we krwi zależy jedynie od wielkości filtracji kłębuszkowej wpływa na jej wysoką efektywność diagnostyczną: stężenie nie zależy od masy mięśniowej, diety, stanu nawodnienia, wysiłku fizycznego, etc, wysoka czułość – wzrost stężenia przy niewielkim spadku GFR, badanie wykonane z jednej próbki krwi, bilirubina, kwas askorbinowy obecne w próbce nie interferują w oznaczenie, nie jest wydzielana przez cewki nerkowe. Poziom cystatyny C może być podwyższony w chorobach nowotworowych i reumatycznych. Wpływ na stężenie cystatyny C mają leki, np. kortykosteroidy powodują wzrost a cyklosporyna obniżenie stężenia tego białka. | 30 | 45
CLK | Białka specyficzne | Cystatyna C w moczu | Cystatyna C w moczu | mCysC | rutynowy | Immunonefelometria | Mocz ze zbiórki przypadkowej | Mocz ze zbiórki przypadkowej | Plastikowy kubek lub probówka moczowa z żółtym korkiem | Mocz ze zbiórki przypadkowej | Próbka moczu stabilna: 8 dni w temp. +2 - +8ºC, 3 miesiące w temp. =<-20ºC. W przypadku konieczności transportu lub przechowania materiału mocz zamrozić w temp. =<-20ºC, przesłać do laboratorium w stanie zamrożenia. Nie rozmrażać/ zamrażać materiału wielokrotnie. | 1 dzień | mg/ l | 0.03 – 0.18 | 0.03 – 0.18 |  | >18 lat |  | Niewłaściwe pobranie i przechowywanie materiału może spowodować fałszywe zawyżenie lub zaniżenie wyników. Próbki mętne nie mogą być użyte do analizy. Brak rytmu dobowego wydalania. Badanie może być wykonane w przygodnej próbce moczu z ominięciem trudności związanych z jego poprawną dobową zbiórką (osoby starsze, małe dzieci). Oznaczanie cystatyny C w moczu wykonywane jest u chorych leczonych lekami potencjalnie nefrotoksycznymi. | 30 | 45
CLK | Białka specyficzne | Immunoglobulina G w moczu | Immunoglobulina G w moczu | mIgG | rutynowy | Immunonefelometria | Mocz ze zbiórki rannej | Mocz ze zbiórki rannej | Plastikowy kubek lub probówka moczowa z żółtym korkiem | Mocz ze zbiórki rannej | Próbka moczu stabilna: 8 dni w temp. +2 - +8ºC. Nie zamrażać materiału próbek moczu. W transporcie utrzymywać w w temp. +2 - +8ºC. | 1 dzień | mg/ l | <9.6 | <9.6 | <9.6 |  |  | Niewłaściwe pobranie i przechowywanie materiału może spowodować fałszywe zawyżenie lub zaniżenie wyników. Nie zamrażać materiału próbek moczu. Hemoglobina w stężeniu do 10 g/ l nie interferuje w oznaczenie. Próbki mętne nie mogą być użyte. | 29 | 44
CLK | Białka specyficzne | Transferyna ubogowęglowodanowa w surowicy | Transferyna ubogowęglowodanowa w surowicy | CDT | rutynowy | Immunonefelometria | Krew żylna pobrana do suchej probówki o standardowej objętości | Krew żylną pobrać na czczo, rano między godz. 7.00 a 10.00 lub w zależności od stanu klinicznego pacjenta Pacjent powinien pozostawać na czczo minimum 8 h od ostatniego posiłku. | Probówka z czerwonym korkiem | Surowica | Surowicę jak najszybciej oddzielić od krwinek czerwonych. Surowica stabilna: 48 h w temp. +2 - +8ºC. W przypadku konieczności transportu lub przechowania materiału surowicę jak najszybciej odwirować i zamrozić w temp. =<-20ºC. Materiał przesłać do laboratorium w stanie zamrożenia. Nie rozmrażać/ zamrażać materiału wielokrotnie. | 3 dni | mg/ l | 28.1 – 76.0 | 28.1 – 76.0 |  | >18 lat |  | Niewłaściwe pobranie i przechowywanie materiału może spowodować fałszywe zawyżenie lub zaniżenie wyników.Hemoliza i lipemia mogą interferować w oznaczenie. Próbki lipemiczne, zhemolizowane, mętne nie mogą być użyte do analizy. Osoby spożywające ok. 50 - 60 g czystego etanolu przez ostatnie 2 tygodnie (lub > 60 g/ 24h. przez 7–10 dni) mają znacznie zwiększone stężenie CDT, które normalizuje się po 2 – 4 tygodniach. Po okresie krótkiej abstynencji nawet niewielkie ilości alkoholu powodują znaczny wzrost stężenia CDT w surowicy. Stąd CDT jest bardziej czułym badaniem niż GGT w detekcji nawrotów picia (monitorowaniu abstynencji) i odróżnianiu alkoholowego od niealkoholowego uszkodzenia wątroby. Podczas abstynencji poziom CDT ulega normalizacji w czasie kilku tygodni, (T½~15 dni). Niektóre choroby obniżają specyficzność testu CDT. Należą do nich: niealkoholowe choroby wątroby (pierwotna marskość żółciowa, przewlekłe aktywne zapalenie, zakażenie wirusem HCV, pierwotny rak wątroby), genetyczny zespół niedoboru glikoprotein, transplantacje trzustki i nerek, zwłóknienie wielotorbielowate, zaburzenia metabolizmu związane z insuliną, niedobór żelaza, galaktozemia, rak odbytu, otępienie starcze. | 60 | 80
CLK | Białka specyficzne | Białko amyloidowe A w surowicy | Białko amyloidowe A w surowicy | SAA | rutynowy | Immunonefelometria | Krew żylna pobrana do suchej probówki o standardowej objętości | Krew żylną pobrać na czczo, rano między godz. 7.00 a 10.00 lub w zależności od stanu klinicznego pacjenta | Probówka z czerwonym korkiem | Surowica | Surowicę jak najszybciej oddzielić od krwinek czerwonych. Surowica stabilna: 8 dni w temp. +2 - +8ºC, 3 miesiące w temp. =<-20ºC. W przypadku konieczności transportu lub przechowania materiału surowicę oddzielić od krwinek czerwonych, zamrozić w temp. =<-20ºC, przesłać do laboratorium w stanie zamrożenia. Nie rozmrażać/ zamrażać materiału wielokrotnie. | 1 dzień | mg/ l | <6.4 | <6.4 |  | >18 lat |  | Niewłaściwe pobranie i przechowywanie materiału może spowodować fałszywe zawyżenie lub zaniżenie wyników. Próbki lipemiczne, zhemolizowane, mętne nie mogą być użyte do analizy. | 32 | 100
CLK | Białka specyficzne | Rozpuszczalny receptor transferyny w surowicy | Rozpuszczalny receptor transferyny w surowicy | sTfR | rutynowy | Immunonefelometria | Krew żylna pobrana do suchej probówki o standardowej objętości | Krew żylną pobrać na czczo, rano między godz. 7.00 a 10.00 lub w zależności od stanu klinicznego pacjenta | Probówka z czerwonym korkiem | Surowica | Surowicę jak najszybciej oddzielić od krwinek czerwonych. Surowica stabilna: 8 dni w temp. +2 - +8ºC,3 miesiące w temp. =<-20ºC. W przypadku konieczności transportu lub przechowania materiału surowicę oddzielić od krwinek czerwonych, zamrozić w temp. =<-20ºC, przesłać do laboratorium w stanie zamrożenia. Nie rozmrażać/ zamrażać materiału wielokrotnie. | 1 dzień | mg/ l | 0.76 – 1.76 | 0.76 – 1.76 |  | >18 lat |  | Niewłaściwe pobranie i przechowywanie materiału może spowodować fałszywe zawyżenie lub zaniżenie wyników. Lipemia może interferować w oznaczenie. Próbki lipemiczne i mętne nie mogą być użyte do analizy. Nie stosować osocza EDTA. Jego stężenie jest niezależne od: stanów ostrej fazy (↑ stężenia ferrytyny, ↓ stężenia żelaza i transferyny), niedożywienia (↓ stężenia transferyny), niewydolności wątroby (↑ stężenia ferrytyny), zmienności wewnątrzosobniczej (znacznie mniejsza niż żelaza i ferrytyny). Istotnym parametrem do oceny statusu żelaza jest współczynnik sTfr/ ferrytyna. Referencyjna wartość współczynnika: 0,38 – 1,54. | 23.5 | 33
CLK | Cytokiny | Interleukina 6 | Interleukina 6 w surowicy | IL6 | rutynowy | Immunochemiluminescencja (ChLIA) | Krew żylna pobrana do suchej probówki o standardowej objętości | Krew żylną pobrać na czczo, rano między godz. 7.00 a 10.00 lub w zależności od stanu klinicznego pacjenta | Probówka z czerwonym korkiem | Surowica | Surowicę jak najszybciej oddzielić od krwinek czerwonych. Surowica stabilna: 24 h w temp. +2 - +8ºC, 6 miesięcy w temp. =<-20ºC. W przypadku konieczności transportu lub przechowania materiału surowicę oddzielić od krwinek czerwonych, zamrozić w temp. =<-20ºC, przesłać do laboratorium w stanie zamrożenia. Nie rozmrażać/ zamrażać materiału wielokrotnie. | 1 dzień | pg/ ml | <5.9 | <5.9 |  | >18 lat |  | Niewłaściwe pobranie i przechowywanie materiału może spowodować fałszywe zawyżenie lub zaniżenie wyników. bilirubina w odpowiednim stężeniu , lipemia, hemoliza mogą interferować w oznaczenie. | 82 | 108
CLK | Cytokiny | Interleukina 8 | Interleukina 8 w surowicy | IL8 | rutynowy | Immunochemiluminescencja (ChLIA) | Krew żylna pobrana do suchej probówki o standardowej objętości | Krew żylną pobrać na czczo, rano między godz. 7.00 a 10.00 lub w zależności od stanu klinicznego pacjenta | Probówka z czerwonym korkiem | Surowica | Surowicę jak najszybciej oddzielić od krwinek czerwonych. Surowica stabilna: 48 h w temp. +2 - +8ºC, 6 miesięcy w temp. =<-20ºC. W przypadku konieczności transportu lub przechowania materiału surowicę oddzielić od krwinek czerwonych, zamrozić w temp. =<-20ºC, przesłać do laboratorium w stanie zamrożenia. Nie rozmrażać/ zamrażać materiału wielokrotnie. | 1 dzień | pg/ ml | <62 | <62 |  | >18 lat |  | Niewłaściwe pobranie i przechowywanie materiału może spowodować fałszywe zawyżenie lub zaniżenie wyników. Hemoliza, lipemia, bilirubina w odpowiednim stężeniu mogą interferować w oznaczenie. | 82 | 108
CLK | Cytokiny | Czynnik martwicy nowotworu α | Czynnik martwicy nowotworu α w surowicy | TNF α | rutynowy | Immunochemiluminescencja (ChLIA) | Krew żylna pobrana do suchej probówki o standardowej objętości | Krew żylną pobrać na czczo, rano między godz. 7.00 a 10.00 lub w zależności od stanu klinicznego pacjenta | Probówka z czerwonym korkiem | Surowica | Surowicę jak najszybciej oddzielić od krwinek czerwonych. Surowica stabilna: 48 h w temp. +2 - +8ºC, 6 miesięcy w temp. =<-20ºC. W przypadku konieczności transportu lub przechowania materiału surowicę oddzielić od krwinek czerwonych, zamrozić w temp. =<-20ºC, przesłać do laboratorium w stanie zamrożenia. Nie rozmrażać/ zamrażać materiału wielokrotnie. | 1 dzień | pg/ ml | <8.1 | <8.1 |  | >18 lat |  | Niewłaściwe pobranie i przechowywanie materiału może spowodować fałszywe zawyżenie lub zaniżenie wyników. Hemoliza, lipemia, bilirubina w odpowiednim stężeniu mogą interferować w oznaczenie. | 82 | 108
CLK | Cytokiny | Interleukina 10 | Interleukina 10 w surowicy | IL10 | rutynowy | Immunochemiluminescencja (ChLIA) | Krew żylna pobrana do suchej probówki o standardowej objętości | Krew żylną pobrać na czczo, rano między godz. 7.00 a 10.00 lub w zależności od stanu klinicznego pacjenta | Probówka z czerwonym korkiem | Surowica | Surowicę jak najszybciej oddzielić od krwinek czerwonych. Surowica stabilna: 6 h w temp. +2 - +8ºC, 6 miesięcy w temp. =<-20ºC. W przypadku konieczności transportu lub przechowania materiału surowicę oddzielić od krwinek czerwonych, zamrozić w temp. =<-20ºC, przesłać do laboratorium w stanie zamrożenia. Nie rozmrażać/ zamrażać materiału wielokrotnie. | 1 dzień | pg/ ml | <9.1 | <9.1 |  | >18 lat |  | Niewłaściwe pobranie i przechowywanie materiału może spowodować fałszywe zawyżenie lub zaniżenie wyników. Hemoliza, lipemia, bilirubina w odpowiednim stężeniu mogą interferować w oznaczenie. | 82 | 108
CLK | Cytokiny | Rozpuszczalny receptor dla interleukiny 2 | Rozpuszczalny receptor dla interleukiny 2 w surowicy | IL2R | rutynowy | Immunochemiluminescencja (ChLIA) | Krew żylna pobrana do suchej probówki o standardowej objętości | Krew żylną pobrać na czczo, rano między godz. 7.00 a 10.00 lub w zależności od stanu klinicznego pacjenta | Probówka z czerwonym korkiem | Surowica | Surowicę jak najszybciej oddzielić od krwinek czerwonych. Surowica stabilna: 48 h w temp. +2 - +8ºC, 6 miesięcy w temp. =<-20ºC. W przypadku konieczności transportu lub przechowania materiału surowicę oddzielić od krwinek czerwonych, zamrozić w temp. =<-20ºC, przesłać do laboratorium w stanie zamrożenia. Nie rozmrażać/ zamrażać materiału wielokrotnie. | 1 dzień | U/ ml | 223 - 710 | 223 - 710 |  | >18 lat |  | Niewłaściwe pobranie i przechowywanie materiału może spowodować fałszywe zawyżenie lub zaniżenie wyników. Hemoliza, lipemia, bilirubina w odpowiednim stężeniu mogą interferować w oznaczenie. | 82 | 108
CLK | Czynnik reumatoidalny – screening | Czynnik reumatoidalny-total | Czynnik reumatoidalny total (screening) w surowicy | RFT | rutynowy | Test immunoenzymatyczny (ELISA) | Krew żylna pobrana do suchej probówki o standardowej objętości | Krew żylną pobrać na czczo, rano między godz. 7.00 a 10.00 lub w zależności od stanu klinicznego pacjenta | Probówka z czerwonym korkiem | Surowica | Surowicę jak najszybciej oddzielić od krwinek czerwonych. Surowica stabilna: 14 dni w temp. +2 - +8ºC. W przypadku konieczności transportu lub przechowania materiału surowicę oddzielić od krwinek czerwonych, zamrozić w temp. =<-20ºC, przesłać do laboratorium w stanie zamrożenia. Nie rozmrażać/ zamrażać materiału wielokrotnie. | 20 dni | U/ ml | <20 | <20 |  | >18 lat |  | Niewłaściwe pobranie i przechowywanie materiału może spowodować fałszywe zawyżenie lub zaniżenie wyników | 70 | 83
CLK | Diagnostyka układu renine-angiotensyna-aldosteron | Aldosteron w surowicy | Aldosteron w surowicy | ALD | rutynowy | Immunochemiluminescencja (ChLIA) | Krew żylna pobrana do suchej probówki o standardowej objętości | Krew żylną pobrać na czczo, rano między godz. 7.00 a 10.00 lub w zależności od stanu klinicznego pacjenta. Zaznaczyć pozycję ciała pacjenta podczas pobierania (spoczynkowa lub po aktywności fizycznej). | Probówka z czerwonym korkiem | Surowica | Surowicę jak najszybciej oddzielić od krwinek czerwonych. Surowica stabilna: 5 dni w temp. +2 - +8ºC, 4 tygodnie w temp. =<-20ºC. W przypadku konieczności transportu lub przechowania materiału surowicę oddzielić od krwinek czerwonych, zamrozić w temp. =<-20ºC, przesłać do laboratorium w stanie zamrożenia. Nie rozmrażać/ zamrażać materiału wielokrotnie. | 1 dzień | ng/ dl | Po spoczynku:1.76 - 23.2, po aktywności fizycznej: 2.52 - 39.2 | Po spoczynku:1.76 - 23.2, po aktywności fizycznej: 2.52 - 39.2 | do 1 miesiąca: 17.0 - 154.0; 1 - 12 miesiąca: 6.5 - 86.0; 1 - 10 lat: po spoczynku: <40, po aktywności fizycznej: <124; 1 - 12 miesiąca: 6.5 - 86.0; | >18 lat |  | Niewłaściwe pobranie i przechowywanie materiału może spowodować fałszywe zawyżenie lub zaniżenie wyników. Racjonalne diagnostyka może być przeprowadzone tylko po odstawieniu inhibitorów konwertazy angiotensyny (ACE) i leków moczopędnych (spironalocton nawet na 2 tygodnie przed rozpoczęciem testu). Synteza aldosteronu zależy od podaży soli kuchennej i potasu w pożywieniu (należy zwrócić uwagę na ilość sodu w diecie i zrównoważyć niedobór potasu). Zmienność fizjologiczna: zależy od wieku, zależy od aktywności fizycznej. Wartości fałszywie niskie mogą być wywołane przez blokery receptorów β, kortykosteroidy, antagonistów α-adrenergicznych. Wartości fałszywie wysokie mogą być wywołane przez leki pobudzające układ współczulny, środki przeczyszczające, leki hamujące owulację, syntetyczne glikokortykoidy. Wartość diagnostyczna oznaczenia samego stężenia aldosteronu jest ograniczona. W celu diagnostyki zaburzeń wydzielania aldosteronu konieczne jest oznaczenie kortyzolu i reniny/ aktywności reninowej osocza. Dodatkowym wskaźnikiem diagnostyki hiperaldosteronizmu jest współczynnik aldosteronowo-reninowy. Jego zakres prawidłowy mieści się w przedziale 9,5 – 12. | 42 | 80
CLK | Diagnostyka układu renine-angiotensyna-aldosteron | Aktywność reninowa osocza | Aktywność reninowa osocza | ARO | rutynowy | Test immunoenzymatyczny (ELISA) | Krew żylna pobrana do probówki zawierającej EDTA o standardowej objętości | Krew żylną pobrać na czczo, rano między godz. 7.00 a 10.00 lub w zależności od stanu klinicznego pacjenta. Zaznaczyć pozycję ciała pacjenta podczas pobierania (spoczynkowa lub po aktywności fizycznej). Materiał pobierać bez stazy w celu uniknięcia wzrostu ciśnienia krwi. Po pobraniu materiał niezwłocznie dostarczyć do laboratorium. | Probówka z fioletowym korkiem | Osocze (EDTA) | Osocze jak najszybciej oddzielić od krwinek czerwonych. Materiał niestabilny (angiotensyna I ulega konwersji in vitro do angiotensyny II), natychmiast przekazać do analizy lub zamrozić w temp. =<-20ºC. Osocze stabilne: 30 dni w temp. =<-20ºC, 60 dni w temp. -80ºC. Nie schładzać próbek w temp. +2 - +8ºC (krioaktywacje proreniny). W przypadku konieczności transportu lub przechowania materiału osocze oddzielić od krwinek czerwonych, zamrozić w temp. =<-20ºC, przesłać do laboratorium w stanie zamrożenia. Nie rozmrażać/ zamrażać materiału wielokrotnie. | 2 tygodnie | ng/ ml/ h | Dorośli w pozycji spoczynkowej: 0.2 - 1.6, po aktywności fizycznej: 0.5 - 4.0 | Dorośli w pozycji spoczynkowej: 0,2 - 1,6 , po aktywności fizycznej: 0,5 - 4,0 | Dzieci w pozycji spoczynkowej: w wieku 1 - 7 dni: 2.0 - 35.0 1 - 12 miesięcy: 2.4 - 37 13 miesięcy - 3 lata: 1.7 - 11.2, 4 - 5 lat: 1.0 - 6.5, 6 - 10 lat: 0.5 - 5.9, 10 - 15 lat: 0.5 - 3.3; Dzieci po aktywności fizycznej: w wieku 4 - 5 lat: <15, 6 - 10 lat: <17, 10 - 15 lat <16. |  |  | Niewłaściwe pobranie i przechowywanie materiału może spowodować fałszywe zawyżenie lub zaniżenie wyników. Schłodzenie próbki powoduje krioaktywację proreniny, której stężenie we krwi jest dziesięciokrotnie wyższe od stężenia reniny. Materiał pobierać bez stazy w celu uniknięcia wzrostu ciśnienia krwi. Racjonalna diagnostyka może być przeprowadzona tylko po odstawieniu inhibitorów konwertazy angiotensyny (ACE) i leków moczopędnych (spironalocton nawet na 2 tygodnie przed rozpoczęciem testu), po zrównoważeniu ilość sodu i potasu w diecie. Zmienność fizjologiczna: zależy od wieku, zależy od aktywności fizycznej. Wartości fałszywie niskie mogą być przyczyną wysokiej podaży sodu, nadciśnienia tętniczego współistniejącego z cukrzycą. Wartości fałszywie wysokie mogą być wywołane przez hipowolemię, niską podaż sodu, leki pobudzające układ współczulny, środki przeczyszczające, syntetyczne glikokortykoidy, blokery receptorów β, antagonistów aldosteronu, klonidynę, metydopę. | 48 | 94
CLK | Diagnostyka układu renine-angiotensyna-aldosteron | Enzym konewertujący angiotensynę w płynie mózgowo-rdzeniowym | Enzym konewertujący angiotensynę w płynie mózgowo-rdzeniowym | pmrACE | rutynowy | Spektrofotometria | Płyn mózgowo-rdzeniowy pobrany do suchej probówki o standardowej objętości | Płyn mózgowo-rdzeniowy pobrać w zależności od stanu klinicznego pacjenta | Probówka z czerwonym korkiem | Płyn mózgowo-rdzeniowy | Płyn mózgowo-rdzeniowy stabilny: 3 h w temp. +18 - +25ºC, 7 dni w temp. +2 - +8ºC, 180 dni w temp. - 20ºC. W transporcie utrzymywać w w temp. +2 - +8ºC. W przypadku konieczności transportu lub przechowania materiału powyżej 30 dni, płyn mózgowo-rdzeniowy zamrozić w temp. =<-20ºC, przesłać do laboratorium w stanie zamrożenia. Nie rozmrażać/ zamrażać materiału wielokrotnie. | 1 tydzień | U/ l | <2.5 | <2.5 |  | > 18 lat |  | Niewłaściwe pobranie i przechowywanie materiału może spowodować fałszywe zawyżenie lub zaniżenie wyników. Nie stosować probówek z EDTA do pobierania płynu mózgowo-rdzeniowego (EDTA może powodować inhibicję ACE). Wartości fałszywie wysokie mogą być spowodowane przez inhibitory ACE. | 130 | 169
CLK | Diagnostyka układu renine-angiotensyna-aldosteron | Enzym konewertujący angiotensynę | Enzym konewertujący angiotensynę w surowicy | ACE | rutynowy | Spektrofotometria | Krew żylna pobrana do suchej probówki o standardowej objętości | Krew żylną pobrać na czczo, rano między godz. 7.00 a 10.00 lub w zależności od stanu klinicznego pacjenta | Probówka z czerwonym korkiem | Surowica | Surowicę jak najszybciej oddzielić od krwinek czerwonych. Surowica stabilna: 3 h w temp. +18 - +25ºC, 30 dni w temp. +2 - +8ºC, 1 miesiąc w temp. =<-20ºC. W przypadku konieczności transportu lub przechowania materiału surowicę oddzielić od krwinek czerwonych, zamrozić w temp. =<-20ºC, przesłać do laboratorium w stanie zamrożenia. Nie rozmrażać/ zamrażać materiału wielokrotnie. | 2 tygodnie | U/ ml | 20 - 70 | 20 - 70 | 6 miesięcy - 18 lat: 29 - 112 |  |  | Niewłaściwe pobranie i przechowywanie materiału może spowodować fałszywe zawyżenie lub zaniżenie wyników. Nie stosować probówek z EDTA do pobierania surowicy (EDTA może powodować inhibicję ACE). Wartości fałszywie wysokie mogą być spowodowane przez inhibitory ACE. Podwyższenie aktywności ACE może być również spowodowane zapaleniem płuc. Oznaczanie ACE nie odgrywa istotnej roli w diagnostyce nadciśnienia. Zmienność fizjologiczna: zależy od wieku. | 130 | 169
CLK | Diagnostyka układu renine-angiotensyna-aldosteron | Renina w osoczu | Renina w osoczu | REN | rutynowy | Immunochemiluminescencja (ChLIA) | Krew żylna pobrana do probówki zawierającej EDTA o standardowej objętości | Krew żylną pobrać na czczo, rano między godz. 7.00 a 10.00 lub w zależności od stanu klinicznego pacjenta. Zaznaczyć pozycję ciała pacjenta podczas pobierania (spoczynkowa lub po aktywności fizycznej). Materiał pobierać bez stazy w celu uniknięcia wzrostu ciśnienia krwi. Po pobraniu materiał niezwłocznie dostarczyć do laboratorium. | Probówka z fioletowym korkiem | Osocze (EDTA) | Osocze jak najszybciej oddzielić od krwinek czerwonych. Materiał niestabilny (angiotensyna I ulega konwersji in vitro do angiotensyny II), natychmiast przekazać do analizy lub zamrozić w temp. =<-20ºC. Osocze stabilne: 30 dni w temp. =<-20ºC, 60 dni w temp. -80ºC. Nie schładzać próbek w temp. +2 - +8ºC (krioaktywacje proreniny). W przypadku konieczności transportu lub przechowania materiału osocze oddzielić od krwinek czerwonych, zamrozić w temp. =<-20ºC, przesłać do laboratorium w stanie zamrożenia. Nie rozmrażać/ zamrażać materiału wielokrotnie. | 1 dzień | μIU/ ml |  |  |  | Po spoczynku: 2.8 – 39.9; po aktywności fizycznej: 4.4 – 46.1 |  | Niewłaściwe pobranie i przechowywanie materiału może spowodować fałszywe zawyżenie lub zaniżenie wyników. Schłodzenie próbki powoduje krioaktywację proreniny, której stężenie we krwi jest dziesięciokrotnie wyższe od stężenia reniny. Materiał pobierać bez stazy w celu uniknięcia wzrostu ciśnienia krwi. Bilirubina w stężeniu do 20 mg/ l, hemoglobina w stężeniu do 500 mg/dl, trójglicerydy w stężeniu do 3000 mg/ dl nie interferują w oznaczenie.Racjonalna diagnostyka może być przeprowadzona tylko po odstawieniu inhibitorów konwertazy angiotensyny (ACE) i leków moczopędnych (spironalocton nawet na 2 tygodnie przed rozpoczęciem testu), po zrównoważeniu ilość sodu i potasu w diecie. Zmienność fizjologiczna: zależy od wieku, zależy od aktywności fizycznej. Wartości fałszywie niskie mogą być przyczyną wysokiej podaży sodu, nadciśnienia tętniczego współistniejącego z cukrzycą. Wartości fałszywie wysokie mogą być wywołane przez hipowolemię, niską podaż sodu, leki pobudzające układ współczulny, środki przeczyszczające, syntetyczne glikokortykoidy, blokery receptorów β, antagonistów aldosteronu, klonidynę, metydopę. | 33 | 65
CLK | Diagnostyka układu renine-angiotensyna-aldosteron | Aldosteron w moczu | Aldosteron w moczu | mwALDO | rutynowy | Immunochemiluminescencja (ChLIA) | Mocz ze zbiórki dobowej | Dobowa zbiórka moczu | Plastikowy kubek lub probówka moczowa z żółtym korkiem | Mocz ze zbiórki dobowej (stabilizowany 10 ml 6N HCl) | Próbka moczu stabilna: 5 dni w temp. +2 - +8ºC, 4 tygodnie w temp. =<-20ºC. W przypadku konieczności transportu lub przechowania materiału surowicę oddzielić od krwinek czerwonych, zamrozić w temp. =<-20ºC, przesłać do laboratorium w stanie zamrożenia. Nie rozmrażać/ zamrażać materiału wielokrotnie. | 2 dni | μg/ 24h |  |  |  | 1.19 – 28.1 bez określenia diety, 5 - 19 przy diecie normalnosolnej zawierającej 100 - 120 mmol NaCl/ 24 h, 17 - 44 przy diecie ubogosolnej zawierającej 10 - 20 mmol NaCl/ 24 h, < 6 przy diecie bogatosolnej zawierającej 220 - 240 mmol NaCl/ 24 h) |  | Niewłaściwe pobranie i przechowywanie materiału może spowodować fałszywe zawyżenie lub zaniżenie wyników. Racjonalne diagnostyka może być przeprowadzone tylko po odstawieniu inhibitorów konwertazy angiotensyny (ACE) i leków moczopędnych (spironalocton nawet na 2 tygodnie przed rozpoczęciem testu). Synteza aldosteronu zależy od podaży soli kuchennej i potasu w pożywieniu (należy zwrócić uwagę na ilość sodu w diecie i zrównoważyć niedobór potasu). Zmienność fizjologiczna: zależy od wieku, zależy od aktywności fizycznej. Wartości fałszywie niskie mogą być wywołane przez blokery receptorów β, kortykosteroidy, antagonistów α-adrenergicznych. Wartości fałszywie wysokie mogą być wywołane przez leki pobudzające układ współczulny, środki przeczyszczające, leki hamujące owulację, syntetyczne glikokortykoidy. | 61 | 80
CLK | Dopełniacz | Aktywność dopełniacza CH50 (droga klasyczna) | Aktywność dopełniacza CH50 (droga klasyczna) w surowicy | CHS | rutynowy | Test immunoenzymatyczny (ELISA) | Krew żylna pobrana do suchej probówki o standardowej objętości | Krew żylną pobrać na czczo, rano między godz. 7.00 a 10.00 lub w zależności od stanu klinicznego pacjenta | Probówka z czerwonym korkiem | Surowica | Surowicę jak najszybciej oddzielić od krwinek czerwonych. Materiał niestabilny w temp. pokojowej, natychmiast przekazać do analizy. W przypadku konieczności transportu lub przechowania materiału surowicę oddzielić od krwinek czerwonych, zamrozić w temp. =<-20ºC, przesłać do laboratorium w stanie zamrożenia. Nie rozmrażać/ zamrażać materiału wielokrotnie. | 20 dni | U/ ml | 40 - 200 | 40 - 200 |  | >18 lat |  | Niewłaściwe pobranie i przechowywanie materiału może spowodować fałszywe zawyżenie lub zaniżenie wyników | 48 | 70
CLK | Dopełniacz | Autoprzeciwciała IgG anty-C1q | Autoprzeciwciała IgG anty-C1q w surowicy | ACQ | rutynowy | Test immunoenzymatyczny (ELISA) | Krew żylna pobrana do suchej probówki o standardowej objętości | Krew żylną pobrać na czczo, rano między godz. 7.00 a 10.00 lub w zależności od stanu klinicznego pacjenta | Probówka z czerwonym korkiem | Surowica | Surowicę jak najszybciej oddzielić od krwinek czerwonych. Surowica stabilna: 14 dni w temp. +2 - +8ºC. W przypadku konieczności transportu lub przechowania materiału surowicę oddzielić od krwinek czerwonych, zamrozić w temp. =<-20ºC, przesłać do laboratorium w stanie zamrożenia. Nie rozmrażać/ zamrażać materiału wielokrotnie. | 20 dni | U/ ml | <10 | <10 |  | >18 lat |  | Niewłaściwe pobranie i przechowywanie materiału może spowodować fałszywe zawyżenie lub zaniżenie wyników | 52 | 70
CLK | Elektroforeza lipoprotein | Lipoproteiny w płynach z jam ciała – frakcje elektroforetyczne | Lipoproteiny w płynach z jam ciała – frakcje elektroforetyczne | pjcLIP ELFOR | rutynowy | Elektroforeza na żelu agarozowym, test zimnej flotacji | Płyn z jam ciała pobrany do suchej probówki o standardowej objętości | Płyn z jam ciała pobrać w zależności od stanu klinicznego pacjenta | Probówka z czerwonym korkiem | Płyn z jam ciała | Materiał stabilny: 72 h w temp. +2 - +8ºC. W transporcie utrzymywać w w temp. +2 - +8ºC. | 3 dni | opis | [5 empty] | Niewłaściwe pobranie i przechowywanie materiału może spowodować fałszywe zawyżenie lub zaniżenie wyników. Nie należy zamrażać materiału płynu z jam ciała. Nie stosować próbek pobranych na heparynę (heparyna niszczy lipoproteiny). Dłuższe przechowywanie próbek spowoduje spadek ruchliwości frakcji pre-beta i Lp(a). Lipoproteiny są kompleksami białek (apoprotein) oraz lipidów. Ich klasyfikacja oparta jest na gęstości, wielkości i ładunku cząstek. Znaczenie zaburzeń gospodarki lipoproteinowej wiąże się z ryzykiem rozwoju miażdżycy. Poszczególne frakcje lipoproteinowe maja różny związek z występowaniem chorób układu krążenia. | 32 | 65
CLK | Elektroforeza lipoprotein | Lipoproteiny w surowicy – frakcje elektroforetyczne | Lipoproteiny w surowicy – frakcje elektroforetyczne | LIP ELFOR | rutynowy | Elektroforeza na żelu agarozowym, odczyt wizualny po wybarwieniu frakcji | Krew żylna pobrana do suchej probówki o standardowej objętości | Krew żylną pobrać bezwzględnie na czczo, minimum po 12 godzinach od ostatniego posiłku, rano między godz. 7.00 a 10.00 lub w zależności od stanu klinicznego pacjenta | Probówka z czerwonym korkiem | Surowica | Surowicę jak najszybciej oddzielić od krwinek czerwonych. Surowica stabilna: 72 h w temp. +2 - +8ºC. W przypadku konieczności transportu surowicę oddzielić od krwinek czerwonych, utrzymywać w w temp. +2 - +8ºC, przesłać do laboratorium w dniu pobrania. | 3 dni | opis | tabela | tabela | tabela |  |  | Niewłaściwe pobranie i przechowywanie materiału może spowodować fałszywe zawyżenie lub zaniżenie wyników. Nie należy zamrażać materiału surowicy. Nie stosować próbek pobranych na heparynę (heparyna niszczy lipoproteiny). Dłuższe przechowywanie próbek spowoduje spadek ruchliwości frakcji pre-beta i Lp(a). Lipoproteiny są kompleksami białek (apoprotein) oraz lipidów. Ich klasyfikacja oparta jest na gęstości, wielkości i ładunku cząstek. Znaczenie zaburzeń gospodarki lipoproteinowej wiąże się z ryzykiem rozwoju miażdżycy. Poszczególne frakcje lipoproteinowe maja różny związek z występowaniem chorób układu krążenia. | 32 | 65
CLK | Elektroforeza lipoprotein | Chylomikrony w moczu | Chylomikrony w moczu | Chyluria | rutynowy | Elektroforeza na żelu agarozowym, test zimnej flotacji | Mocz ze zbiórki rannej | Mocz ze zbiórki rannej | Plastikowy kubek lub probówka moczowa z żółtym korkiem | Mocz ze zbiórki rannej | Mocz stabilny: 72 h w temp. +2 - +8ºC. W transporcie utrzymywać w w temp. +2 - +8ºC. | 3 dni |  | nie występują | nie występują | nie występują |  |  | Niewłaściwe pobranie i przechowywanie materiału może spowodować fałszywe zawyżenie lub zaniżenie wyników.Nie należy zamrażać materiału moczu. | 32 | 65
CLK | Hormony | 17-α- hydroksyprogesteron w surowicy | 17-α-hydroksyprogesteron w surowicy | 17-OH-P | rutynowy | Test immunoenzymatyczny (ELISA) | Krew żylna pobrana do suchej probówki o standardowej objętości | Krew żylną pobrać na czczo, rano między godz. 7.00 a 10.00 (dobowy rytm wydzielania) lub w zależności od stanu klinicznego pacjenta | Probówka z czerwonym korkiem | Surowica | Surowicę jak najszybciej oddzielić od krwinek czerwonych. Surowica stabilna: 24 h w temp. +2 - +8ºC, 3 miesiące w temp. =<-20ºC. W przypadku konieczności transportu lub przechowania materiału surowicę oddzielić od krwinek czerwonych, zamrozić w temp. =<-20ºC, przesłać do laboratorium w stanie zamrożenia. Nie rozmrażać/ zamrażać materiału wielokrotnie. | 1 tydzień | ng/ ml | faza lutealna: 1.0 - 4.5 faza folikularna: 0.2 - 1.3 w okresie menopauzy: 0.2 - 09 | 0.2 - 2.3 | 0.2 - 0.9 |  |  | Niewłaściwe pobranie i przechowywanie materiału może spowodować fałszywe zawyżenie lub zaniżenie wyników. Zmienność fizjologiczna: zależy od wieku i płci, zależy od rytmu dobowego (szczyt wydzielania rano między godz. 8.00 – 10.00), zależy od fazy cyklu menstruacyjnego (pobierać w fazie folikularnej). | 27 | 80
CLK | Hormony | Chromogranina A w osoczu | Chromogranina A w osoczu | CgA | rutynowy | Test immunoenzymatyczny (ELISA) | Krew żylna pobrana do probówki zawierającej EDTA o standardowej objętości | Krew żylną pobrać bezwzględnie na czczo, minimum po 8 godzinach od ostatniego posiłku, rano między godz. 7.00 a 10.00 lub w zależności od stanu klinicznego pacjenta | Probówka z fioletowym korkiem | Osocze (EDTA) | Osocze jak najszybciej oddzielić od krwinek czerwonych. Osocze stabilne 72 h w temp. +15 - +25ºC. W transporcie utrzymywać w temp. +15 - +25ºC lub przesłać w postaci zamrożonej, próbek nie utrzymywać w temperaturze +2 - +8ºC. | 1 tydzień | ng/ ml | <100 | <100 |  | >18 lat |  | Niewłaściwe pobranie i przechowywanie materiału może spowodować fałszywe zawyżenie lub zaniżenie wyników. Należy zwrócić uwagę na leki przyjmowane przez pacjenta i uwzględnić je przy interpretacji wyników oznaczenia CgA (możliwość podrażniania śluzówki żołądka i jelit). | 60 | 90
CLK | Hormony | Hormon antymillerowski | Hormon antymillerowski w surowicy | AMH | rutynowy | Test immunoenzymatyczny (ELISA) | Krew żylna pobrana do suchej probówki o standardowej objętości | Krew żylną pobrać na czczo, rano między godz. 7.00 a 10.00 lub w zależności od stanu klinicznego pacjenta | Probówka z czerwonym korkiem | Surowica | Surowicę jak najszybciej oddzielić od krwinek czerwonych. Surowica stabilna: 48 h w temp. +2 - +8ºC. W przypadku konieczności transportu lub przechowania materiału surowicę oddzielić od krwinek czerwonych, zamrozić w temp. =<-20ºC, przesłać do laboratorium w stanie zamrożenia. Nie rozmrażać/ zamrażać materiału wielokrotnie. | 2 tygodnie | ng/ ml |  | 0.8 – 14.6 | Dziewczynki: <8.9; chłopcy: 3.8 - 159.8 | Kobiety: w 3 dniu cyklu: <10.6, po menopauzie: nieoznaczalne |  | Niewłaściwe pobranie i przechowywanie materiału może spowodować fałszywe zawyżenie lub zaniżenie wyników. Zmienność fizjologiczna: zależy od wieku i płci. | 72 | 150
CLK | Hormony | Wolny testosteron w surowicy | Wolny testosteron w surowicy | fTEST | rutynowy | Test immunoenzymatyczny (ELISA) | Krew żylna pobrana do suchej probówki o standardowej objętości | Krew żylną pobrać na czczo, rano między godz. 7.00 a 10.00 (dobowy rytm wydzielania) lub w zależności od stanu klinicznego pacjenta | Probówka z czerwonym korkiem | Surowica | Surowicę jak najszybciej oddzielić od krwinek czerwonych. Surowica stabilna: 24h w temp. +2 - +8ºC, 30 dni w temp. =<-20ºC. W przypadku konieczności transportu lub przechowania materiału surowicę oddzielić od krwinek czerwonych, zamrozić w temp. =<-20ºC, przesłać do laboratorium w stanie zamrożenia. Nie rozmrażać/ zamrażać materiału wielokrotnie. | 1 tydzień | pg/ ml | tabela | 4.5 – 42 | Chłopcy: 4.5 – 42 |  |  | Niewłaściwe pobranie i przechowywanie materiału może spowodować fałszywe zawyżenie lub zaniżenie wyników. Zmienność fizjologiczna: zależy od rytmu dobowego (szczyt wydzielania w godzinach rannych, najniższy poziom wieczorem), zależy od płci i wieku, zależy od fazy cyklu menstruacyjnego: optymalny termin oznaczenia u kobiet: 3–7 dzień cyklu owulacyjnego. | 45 | 60
CLK | Hormony i białka | C-peptyd w moczu | C-peptyd w moczu | mC-peptyd | rutynowy | Immunochemiluminescencja (ChLIA) | Mocz ze zbiórki dobowej | Dobowa zbiórka moczu | Plastikowy kubek lub probówka moczowa z żółtym korkiem | Mocz ze zbiórki dobowej | Mocz przechowywać w trakcie zbiórki w temp. +2 - +8ºC. Próbka moczu stabilna: 7 dni w temp. +2 - +8ºC. W przypadku konieczności transportu lub przechowania materiału mocz jak najszybciej zamrozić w temp. =<-20ºC, przesłać do laboratorium w stanie zamrożenia. Nie rozmrażać/ zamrażać materiału wielokrotnie. | 1 dzień | µg/ 24h | 2.5 – 249 | 2.5 – 249 | 2.5 – 249 | >18 lat |  | Niewłaściwe pobranie i przechowywanie materiału może spowodować fałszywe zawyżenie lub zaniżenie wyników. Bilirubina w stężeniu do 200 mg/ l, trójglicerydy w stężeniu do 3000 mg/dl, hemoglobina w stężeniu do 500 mg/ l nie interferują w oznaczenie. | 16 | 30
CLK | Hormony i białka | Enolaza neuroswoista w płynie mózgowo-rdzeniowym | Enolaza neuroswoista w płynie mózgowo-rdzeniowym | pmrNSE | rutynowy | Immunochemiluminescencja (ChLIA) | Płyn mózgowo-rdzeniowy pobrany do suchej probówki o standardowej objętości | Płyn mózgowo-rdzeniowy pobrać w zależności od stanu klinicznego pacjenta | Probówka z czerwonym korkiem | Płyn mózgowo-rdzeniowy | Płyn mózgowo-rdzeniowy stabilny 24 h w temp. +2 - +8ºC. W przypadku konieczności transportu lub przechowania materiału płyn zamrozić w temp. =<-20ºC, przesłać do laboratorium w stanie zamrożenia. Nie rozmrażać/ zamrażać materiału wielokrotnie. | 1 dzień | µg/ ml | <13 | <13 | <13 |  |  | Niewłaściwe pobranie i przechowywanie materiału może spowodować fałszywe zawyżenie lub zaniżenie wyników. Hemoliza, bilirubina w odpowiednim stężeniu mogą interferować w oznaczenie. | 41 | 56
CLK | Hormony i białka | Białko S100 w płynie mózgowo-rdzeniowym | Białko S100 w płynie mózgowo-rdzeniowym | pmrS100 | rutynowy | Immunochemiluminescencja (ChLIA) | Płyn mózgowo-rdzeniowy pobrany do suchej probówki o standardowej objętości | Płyn mózgowo-rdzeniowy pobrać w zależności od stanu klinicznego pacjenta | Probówka z czerwonym korkiem | Płyn mózgowo-rdzeniowy | Płyn mózgowo-rdzeniowy stabilny: 24 h w temp. +2 - +8ºC. W przypadku konieczności transportu lub przechowania materiału płyn zamrozić w temp. =<-20ºC, przesłać do laboratorium w stanie zamrożenia. Nie rozmrażać/ zamrażać materiału wielokrotnie. | 1 dzień | µg/ ml | <2.7 | <2.7 | <2.7 |  |  | Niewłaściwe pobranie i przechowywanie materiału może spowodować fałszywe zawyżenie lub zaniżenie wyników. Hemoliza, bilirubina w odpowiednim stężeniu mogą interferować w oznaczenie. | 48 | 65
CLK | Hormony i białka | Białko wiążące insulinopodobny czynnik wzrostu w surowicy | Białko wiążące insulinopodobny czynnik wzrostu w surowicy | IGFBP-3 | rutynowy | Immunochemiluminescencja (ChLIA) | Krew żylna pobrana do suchej probówki o standardowej objętości | Krew żylną pobrać na czczo, rano między godz. 7.00 a 10.00 lub w zależności od stanu klinicznego pacjenta | Probówka z czerwonym korkiem | Surowica | Surowicę jak najszybciej oddzielić od krwinek czerwonych. Surowica stabilna: 1 dzień w temp. +2 - +8ºC. W przypadku konieczności transportu lub przechowania materiału surowicę oddzielić od krwinek czerwonych, zamrozić w temp. =<-20ºC, przesłać do laboratorium w stanie zamrożenia. Nie rozmrażać/ zamrażać materiału wielokrotnie. | 1 dzień | µg/ ml | tabela | tabela | tabela |  |  | Niewłaściwe pobranie i przechowywanie materiału może spowodować fałszywe zawyżenie lub zaniżenie wyników. Bilirubina w stężeniu do 200 mg/ l, trójglicerydy w stężeniu do 3000 mg/ dl, hemoglobina w stężeniu do 550 mg/ l nie interferują w oznaczenie. Zmienność fizjologiczna: zależy od wieku i płci. | 48 | 90
CLK | Hormony i białka | Siarczan dehydroepiandrosteronu w surowicy | Siarczan dehydroepiandrosteronu w surowicy | DHEA-S | rutynowy | Immunochemiluminescencja (ChLIA) | Krew żylna pobrana do suchej probówki o standardowej objętości | Krew żylną pobrać na czczo, rano między godz. 7.00 a 10.00 lub w zależności od stanu klinicznego pacjenta | Probówka z czerwonym korkiem | Surowica | Surowicę jak najszybciej oddzielić od krwinek czerwonych. Surowica stabilna: 2 dni w temp. +2 - +8ºC. W przypadku konieczności transportu lub przechowania materiału surowicę oddzielić od krwinek czerwonych, zamrozić w temp. =<-20ºC, przesłać do laboratorium w stanie zamrożenia. Nie rozmrażać/ zamrażać materiału wielokrotnie. | 1 dzień | µg/ ml | tabela | tabela | tabela |  |  | Niewłaściwe pobranie i przechowywanie materiału może spowodować fałszywe zawyżenie lub zaniżenie wyników. Bilirubina w stężeniu do 200 mg/ l, hemoglobina w stężeniu do 30 mg/ dl nie interferują w oznaczenie. Zmienność fizjologiczna: zależy od wieku i płci, nie podlega rytmowi dobowemu. | 15.5 | 28
CLK | Hormony i białka | Enolaza neuroswoista w surowicy | Enolaza neuroswoista w surowicy | NSE | rutynowy | Immunochemiluminescencja (ChLIA) | Krew żylna pobrana do suchej probówki o standardowej objętości | Krew żylną pobrać na czczo, rano między godz. 7.00 a 10.00 lub w zależności od stanu klinicznego pacjenta | Probówka z czerwonym korkiem | Surowica | Surowicę jak najszybciej oddzielić od krwinek czerwonych. Surowica stabilna: 24 h w temp. +2 - +8ºC. W przypadku konieczności transportu lub przechowania materiału surowicę oddzielić od krwinek czerwonych, zamrozić w temp. =<-20ºC, przesłać do laboratorium w stanie zamrożenia. Nie rozmrażać/ zamrażać materiału wielokrotnie. | 1 dzień | µg/ ml | <18.5 | <18.5 | <18.5 |  |  | Niewłaściwe pobranie i przechowywanie materiału może spowodować fałszywe zawyżenie lub zaniżenie wyników. Hemoliza, lipemia, bilirubina w odpowiednim stężeniu mogą interferować w oznaczenie. | 41 | 56
CLK | Hormony i białka | Białko S100 w surowicy | Białko S100 w surowicy | S100 | rutynowy | Immunochemiluminescencja (ChLIA) | Krew żylna pobrana do suchej probówki o standardowej objętości | Krew żylną pobrać na czczo, rano między godz. 7.00 a 10.00 lub w zależności od stanu klinicznego pacjenta | Probówka z czerwonym korkiem | Surowica | Surowicę jak najszybciej oddzielić od krwinek czerwonych. Surowica stabilna: 24 h w temp. +2 - +8ºC. W przypadku konieczności transportu lub przechowania materiału surowicę oddzielić od krwinek czerwonych, zamrozić w temp. =<-20ºC, przesłać do laboratorium w stanie zamrożenia. Nie rozmrażać/ zamrażać materiału wielokrotnie. | 1 dzień | µg/ ml | <0.15 | <0.15 | <0.15 |  |  | Niewłaściwe pobranie i przechowywanie materiału może spowodować fałszywe zawyżenie lub zaniżenie wyników.Hemoliza, lipemia, bilirubina w odpowiednim stężeniu mogą interferować w oznaczenie. | 48 | 65
CLK | Hormony i białka | Erytropoetyna w surowicy | Erytropoetyna w surowicy | EPO | rutynowy | Immunochemiluminescencja (ChLIA) | Krew żylna pobrana do suchej probówki o standardowej objętości | Krew żylną pobrać na czczo, rano między godz. 7.00 a 10.00 lub w zależności od stanu klinicznego pacjenta | Probówka z czerwonym korkiem | Surowica | Surowicę jak najszybciej oddzielić od krwinek czerwonych. Surowica stabilna: 7 dni w temp. +2 - +8ºC. W przypadku konieczności transportu lub przechowania materiału surowicę oddzielić od krwinek czerwonych, zamrozić w temp. =<-20ºC, przesłać do laboratorium w stanie zamrożenia. Nie rozmrażać/ zamrażać materiału wielokrotnie. | 1 dzień | mIU/ ml | 3.7 – 29.5 | 3.7 – 29.5 |  | >18 lat |  | Niewłaściwe pobranie i przechowywanie materiału może spowodować fałszywe zawyżenie lub zaniżenie wyników. Bilirubina w stężeniu do 200 mg/ l, trójglicerydy w stężeniu do 3000 mg/ dl, hemoglobina w stężeniu do 384 mg/ l nie interferują w oznaczenie. Zmienność fizjologiczna: | 27 | 37
CLK | Hormony i białka | 25-hydroksywitamina D w surowicy | 25-hydroksywitamina D w surowicy | 25-OHD | rutynowy | Immunochemiluminescencja (ChLIA) | Krew żylna pobrana do suchej probówki o standardowej objętości | Krew żylną pobrać na czczo, rano między godz. 7.00 a 10.00 lub w zależności od stanu klinicznego pacjenta | Probówka z czerwonym korkiem | Surowica | Surowicę jak najszybciej oddzielić od krwinek czerwonych. Surowica stabilna: 120 h w temp. +2 - +8ºC. W przypadku konieczności transportu lub przechowania materiału surowicę oddzielić od krwinek czerwonych, zamrozić w temp. =<-20ºC, przesłać do laboratorium w stanie zamrożenia. Nie rozmrażać/ zamrażać materiału wielokrotnie. Materiał chronić przed światłem. | 1 dzień | ng/ ml |  |  |  | Stężenie 25-OHD w surowicy optymalny dla plejotropowego działania witaminy D: dzieci i młodzież: 20 – 60, dorośli: 30 – 80 |  | Niewłaściwe pobranie i przechowywanie materiału może spowodować fałszywe zawyżenie lub zaniżenie wyników. Bilirubina w stężeniu do 20 mg/ l, hemoglobina w stężeniu do 500 mg/ dl, trójglicerydy w stężeniu do 549 mg/ dl nie interferują w oznaczenie. Test oznacza dwie formy witaminy, tzn. D2 i D3. Zmienność fizjologiczna: zależy od wieku. | 25 | 65
CLK | Hormony i białka | Tyreoglobulina w bioptacie | Tyreoglobulina w bioptacie | Tyr w biop | rutynowy | Immunochemiluminescencja (ChLIA) | Materiał ze standardowej biopsji cienkoigłowej umieszczony w 0,9% NaCl | Materiał pobrać w zależności od stanu klinicznego pacjenta |  | Materiał z biopsji cienkoigłowej | Materiał stabilny: 72 h w temp. +2 - +8ºC. W transporcie utrzymywać w w temp. +2 - +8ºC. | 1 dzień | ng/ ml | <1.0 | <1.0 |  | >18 lat |  | Niewłaściwe pobranie i przechowywanie materiału może spowodować fałszywe zawyżenie lub zaniżenie wyników. | 28 | 37
CLK | Hormony i białka | Somatomedyna C w surowicy | Somatomedyna C w surowicy | IGF-1 | rutynowy | Immunochemiluminescencja (ChLIA) | Krew żylna pobrana do suchej probówki o standardowej objętości | Krew żylną pobrać na czczo, rano między godz. 7.00 a 10.00 lub w zależności od stanu klinicznego pacjenta | Probówka z czerwonym korkiem | Surowica | Mocz przechowywać w trakcie zbiórki w temp. +2 - +8ºC. Próbka moczu stabilna: 7 dni w temp. +2 - +8ºC. W przypadku konieczności transportu lub przechowania materiału mocz jak najszybciej zamrozić w temp. =<-20ºC, przesłać do laboratorium w stanie zamrożenia. Nie rozmrażać/ zamrażać materiału wielokrotnie. | 1 dzień | ng/ ml | tabela | tabela | tabela |  |  | Niewłaściwe pobranie i przechowywanie materiału może spowodować fałszywe zawyżenie lub zaniżenie wyników. Bilirubina w stężeniu do 200 mg/ l, trójglicerydy w stężeniu do 3000 mg/dl, hemoglobina w stężeniu do 500 mg/ l nie interferują w oznaczenie. | 29 | 70
CLK | Hormony i białka | Osteokalcyna | Osteokalcyna w surowicy | OSTEO | rutynowy | Immunochemiluminescencja (ChLIA) | Krew żylna pobrana do probówki zawierającej heparynę litową o standardowej objętości | Krew żylną pobrać na czczo, rano między godz. 7.00 a 10.00 lub w zależności od stanu klinicznego pacjenta | Probówka z zielonym korkiem | Osocze heparynowe | Osocze jak najszybciej oddzielić od krwinek czerwonych. Osocze stabilne: 2 h w temp. +2 - +8ºC. W przypadku konieczności transportu lub przechowania materiału osocze oddzielić od krwinek czerwonych, zamrozić w temp. =<-20ºC, przesłać do laboratorium w stanie zamrożenia. Nie rozmrażać/ zamrażać materiału wielokrotnie. | 1 dzień | ng/ ml | 3.1 – 13.7 | 3.1 – 13.7 | 3.1 – 13.7 | >18 lat |  | Niewłaściwe pobranie i przechowywanie materiału może spowodować fałszywe zawyżenie lub zaniżenie wyników. Bilirubina w stężeniu do 100 mg/ l, trójglicerydy w stężeniu do 3000 mg/ dl, hemoglobina w stężeniu do 150 mg/ dl nie interferują w oznaczenie. Zmienność fizjologiczna: zwiększone stężenie u kobiet po menopauzie oraz z narastającym niedoborem estrogenów. | 35 | 51
CLK | Hormony i białka | Frakcja sterczowa fosfatazy kwaśnej w surowicy | Frakcja sterczowa fosfatazy kwaśnej w surowicy | PAP | rutynowy | Immunochemiluminescencja (ChLIA) | Krew żylna pobrana do suchej probówki o standardowej objętości | Krew żylną pobrać na czczo, rano między godz. 7.00 a 10.00 lub w zależności od stanu klinicznego pacjenta | Probówka z czerwonym korkiem | Surowica | Surowicę jak najszybciej oddzielić od krwinek czerwonych. Surowica stabilna: 24 h w temp. +2 - +8ºC. W przypadku konieczności transportu lub przechowania materiału surowicę oddzielić od krwinek czerwonych, zamrozić w temp. =<-20ºC, przesłać do laboratorium w stanie zamrożenia. Nie rozmrażać/ zamrażać materiału wielokrotnie. | 1 tydzień | ng/ ml | <3.5 | <3.5 |  | >18 lat |  | Niewłaściwe pobranie i przechowywanie materiału może spowodować fałszywe zawyżenie lub zaniżenie wyników. Bilirubina w stężeniu do 200 mg/ l nie interferuje w oznaczenie. | 59 | 71
CLK | Hormony i białka | Tyreoglobulina w surowicy | Tyreoglobulina w surowicy | Tyrglob | rutynowy | Immunochemiluminescencja (ChLIA) | Krew żylna pobrana do suchej probówki o standardowej objętości | Krew żylną pobrać na czczo, rano między godz. 7.00 a 10.00 lub w zależności od stanu klinicznego pacjenta | Probówka z czerwonym korkiem | Surowica | Surowicę jak najszybciej oddzielić od krwinek czerwonych. Surowica stabilna: 3 dni w temp. +2 - +8ºC. W przypadku konieczności transportu lub przechowania materiału surowicę oddzielić od krwinek czerwonych, zamrozić w temp. =<-20ºC, przesłać do laboratorium w stanie zamrożenia. Nie rozmrażać/ zamrażać materiału wielokrotnie. | 1 dzień | ng/ ml | <55 | <55 |  | >18 lat |  | Niewłaściwe pobranie i przechowywanie materiału może spowodować fałszywe zawyżenie lub zaniżenie wyników. Bilirubina w stężeniu do 200 mg/ l, trójglicerydy w stężeniu do 3000 mg/ dl, hemoglobina w stężeniu do 30 mg/ dl nie interferują w oznaczenie. | 28 | 37
CLK | Hormony i białka | C-peptyd w surowicy | C-peptyd w surowicy | C-peptyd | rutynowy | Immunochemiluminescencja (ChLIA) | Krew żylna pobrana do suchej probówki o standardowej objętości | Krew żylną pobrać na czczo, rano między godz. 7.00 a 10.00 lub w zależności od stanu klinicznego pacjenta | Probówka z czerwonym korkiem | Surowica | Surowicę jak najszybciej oddzielić od krwinek czerwonych. Surowica stabilna: 3 h w temp. +2 - +8ºC. W przypadku konieczności transportu lub przechowania materiału surowicę oddzielić od krwinek czerwonych, zamrozić w temp. =<-20ºC, przesłać do laboratorium w stanie zamrożenia. Nie rozmrażać/ zamrażać materiału wielokrotnie. | 1 dzień | ng/ ml | 0.9 – 7.1 | 0.9 – 7.1 | 0.9 – 7.1 | >18 lat |  | Niewłaściwe pobranie i przechowywanie materiału może spowodować fałszywe zawyżenie lub zaniżenie wyników. Bilirubina w stężeniu do 200 mg/ l, trójglicerydy w stężeniu do 3000 mg/dl, hemoglobina w stężeniu do 500 mg/ l nie interferują w oznaczenie. | 16 | 30
CLK | Hormony i białka | Hormon wzrostu w surowicy | Hormon wzrostu w surowicy | HGH | rutynowy | Immunochemiluminescencja (ChLIA) | Krew żylna pobrana do suchej probówki o standardowej objętości | Krew żylną pobrać na czczo, rano między godz. 7.00 a 10.00 po 30 minutowym spoczynku przed pobraniem krwi lub w zależności od stanu klinicznego pacjenta i wymagań testów dynamicznych | Probówka z czerwonym korkiem | Surowica | Surowicę jak najszybciej oddzielić od krwinek czerwonych. Surowica stabilna: 8 h w temp. +2 - +8ºC. W przypadku konieczności transportu lub przechowania materiału surowicę oddzielić od krwinek czerwonych, zamrozić w temp. =<-20ºC, przesłać do laboratorium w stanie zamrożenia. Nie rozmrażać/ zamrażać materiału wielokrotnie. | 1 dzień | ng/ ml | < 8 | < 3 | < 1 dnia: 3 - 33 1 - 7 dzień: 3 - 17, 7 - 11 lat: < 10, 11 - 15 lat: < 9, 15 - 18 lat: < 8 |  |  | Niewłaściwe pobranie i przechowywanie materiału może spowodować fałszywe zawyżenie lub zaniżenie wyników. Wartości fałszywie wysokie mogą być spowodowane stresem lub hipoglikemią, natomiast wartości fałszywie niskie mogą być wywołane nieprawidłowo leczoną cukrzycą lub obecnością przeciwciał anty-hGH, które mogą występować u pacjentów na terapii hormonem wzrostu. Hemoglobina w stężeniu do 512 mg/ dl i bilirubina w stężeniu do 100 mg/ l nie interferują w oznaczenie. Zmienność fizjologiczna: - zależy od wieku i płci. | 16.5 | 21
CLK | Hormony i białka | Globulina wiążąca hormony płciowe w surowicy | Globulina wiążąca hormony płciowe w surowicy | SHBG | rutynowy | Immunochemiluminescencja (ChLIA) | Krew żylna pobrana do suchej probówki o standardowej objętości | Krew żylną pobrać na czczo, rano między godz. 7.00 a 10.00 lub w zależności od stanu klinicznego pacjenta | Probówka z czerwonym korkiem | Surowica | Surowicę jak najszybciej oddzielić od krwinek czerwonych. Surowica stabilna: 7 dni w temp. +2 - +8ºC. W przypadku konieczności transportu lub przechowania materiału surowicę oddzielić od krwinek czerwonych, zamrozić w temp. =<-20ºC, przesłać do laboratorium w stanie zamrożenia. Nie rozmrażać/ zamrażać materiału wielokrotnie. | 1 dzień | nmol/ ml | tabela | tabela | tabela |  |  | Niewłaściwe pobranie i przechowywanie materiału może spowodować fałszywe zawyżenie lub zaniżenie wyników. Bilirubina w stężeniu do 200 mg/l, hemoglobina do 30 mg/dl nie interferują w oznaczenie. Zmienność fizjologiczna: zależy od wieku i płci. | 22 | 43
CLK | Hormony i białka | Dezoksypirydynolina w moczu | Dezoksypirydynolina w moczu | mPYR–D | rutynowy | Immunochemiluminescencja (ChLIA) | Mocz ze zbiórki rannej | Mocz ze zbiórki rannej oddana przed godziną 10.00 w celu uniknięcia wahań dobowych | Plastikowy kubek lub probówka moczowa z żółtym korkiem | Mocz ze zbiórki rannej | Próbka moczu stabilna: 7 dni w temp. +2 - +8ºC. W transporcie utrzymywać w w temp. +2 - +8ºC. | 1 dzień | nmol/ mmol kreatyniny | 3.0 - 7.4 | 2.3 - 5.4 |  | >18 lat |  | Niewłaściwe pobranie i przechowywanie materiału może spowodować fałszywe zawyżenie lub zaniżenie wyników. Hemoglobina i bilirubina interferują w oznaczenie: próbki moczu zawierające hemoglobinę lub bilirubinę nie mogą być użyte do analizy. Konieczne oznaczenie kreatyniny w tej samej porcji moczu ze względu na przeliczanie stężenia Pyr-D na mg kreatyniny. Zmienność fizjologiczna: zwiększone stężenie u dzieci i kobiet w okresie menopauzy, zmienność okołodobowa wydalania wynosi 37%, z najwyższym poziomem nad ranem, najniższym popołudniu. | 15.5 | 65
CLK | Hormony i białka | Hormon aderenokortykotropowy w osoczu | Hormon aderenokortykotropowy w osoczu | ACTH | rutynowy | Immunochemiluminescencja (ChLIA) | Krew żylna pobrana do probówki zawierającej EDTA o standardowej objętości | Krew żylną pobrać na czczo, rano między godz. 7.00 a 10.00 lub w celu określenia rytmu dobowego również wieczorem między godz. 20.00 a 22.00 i natychmiast dostarczyć do laboratorium | Probówka z fioletowym korkiem | Osocze (EDTA) | Osocze jak najszybciej oddzielić od krwinek czerwonych. Materiał niestabilny w temp. pokojowej, natychmiast przekazać do analizy. Stabilność osocza : 8 h w temp. +2 - +8ºC. W przypadku konieczności transportu lub przechowania materiału osocze oddzielić od krwinek czerwonych, zamrozić w temp. =<-20ºC, przesłać do laboratorium w stanie zamrożenia. Nie rozmrażać/ zamrażać materiału wielokrotnie. | 1 dzień | pg/ ml | < 46 | < 46 |  | >18 lat; godz. 9.00 |  | Niewłaściwe pobranie i przechowywanie materiału może spowodować fałszywe zawyżenie lub zaniżenie wyników. Hemoliza, lipemia, bilirubina w odpowiednim stężeniu mogą interferować w oznaczenie.e. Zmienność fizjologiczna: zależy od rytmu dobowego, osiągając maksimum rano, zależy od fazy cyklu menstruacyjnego z maksimum w fazie menstruacji. | 19 | 29
CLK | Hormony i białka | Kalcytonina w surowicy | Kalcytonina w surowicy | KALC | rutynowy | Immunochemiluminescencja (ChLIA) | Krew żylna pobrana do suchej probówki o standardowej objętości | Krew żylną pobrać na czczo, rano między godz. 7.00 a 10.00 lub w zależności od stanu klinicznego pacjenta | Probówka z czerwonym korkiem | Surowica | Surowicę jak najszybciej oddzielić od krwinek czerwonych. Surowica stabilna: 19 h w temp. +2 - +8ºC, 2 h w temp. +15 - +25ºC. W przypadku konieczności transportu lub przechowania materiału surowicę oddzielić od krwinek czerwonych, zamrozić w temp. =<-20ºC, przesłać do laboratorium w stanie zamrożenia. Nie rozmrażać/ zamrażać materiału wielokrotnie. | 1 dzień | pg/ ml | <11.5 | <18.2 |  | >18 lat |  | Niewłaściwe pobranie i przechowywanie materiału może spowodować fałszywe zawyżenie lub zaniżenie wyników. Bilirubina w stężeniu do 20 mg/ l, hemoglobina w stężeniu do 500 mg/ dl, trójglicerydy w stężeniu do 3000 mg/ dl nie interferują w oznaczenie. Zmienność fizjologiczna: zależy od płci, podwyższone wartości mogą występować u kobiet w ciąży. | 71 | 98
CLK | Hormony i białka | Gastryna w surowicy | Gastryna w surowicy | Gastr | rutynowy | Immunochemiluminescencja (ChLIA) | Krew żylna pobrana do suchej probówki o standardowej objętości | Krew żylną pobrać na czczo, rano między godz. 7.00 a 10.00 optymalnie po minimum 12- godzinnym okresie głodzenia lub w zależności od stanu klinicznego pacjenta | Probówka z czerwonym korkiem | Surowica | Surowicę jak najszybciej oddzielić od krwinek czerwonych. Surowica stabilna: 4 h w temp. +2 - +8ºC, 4 tygodnie w temp. =<-20ºC. W przypadku konieczności transportu lub przechowania materiału surowicę oddzielić od krwinek czerwonych, zamrozić w temp. =<-20ºC, przesłać do laboratorium w stanie zamrożenia. Nie rozmrażać/ zamrażać materiału wielokrotnie. | 1 dzień | pg/ ml | 13 – 115 | 13 – 115 |  | >18 lat |  | Niewłaściwe pobranie i przechowywanie materiału może spowodować fałszywe zawyżenie lub zaniżenie wyników. Przeciwciała używane w teście rozpoznają głównie formę gastryny G17 (przeważająca w okresie po posiłkowym), w mniejszym stopniu G34 (dominująca na czczo) i G14 (występującą w niewielkich ilościach). Bilirubina w stężeniu do 200 mg/ l, trójglicerydy w stężeniu do 1000 mg/ dl, hemoglobina w stężeniu do 500 mg/ dl nie interferują w oznaczenie. | 36 | 70
CLK | Hormony i białka | Parathormon (intact-PTH) w surowicy | Parathormon (intact-PTH) w surowicy | PTH | rutynowy | Immunochemiluminescencja (ChLIA) | Krew żylna pobrana do suchej probówki o standardowej objętości | Krew żylną pobrać na czczo rano między godz. 7.00 a 10.00 (dobowy rytm wydzielania) lub w zależności od stanu klinicznego pacjenta | Probówka z czerwonym korkiem | Surowica | Surowicę jak najszybciej oddzielić od krwinek czerwonych. Surowica stabilna: 8 h w temp. +2 - +8ºC. W przypadku konieczności transportu lub przechowania materiału surowicę oddzielić od krwinek czerwonych, zamrozić w temp. =<-20ºC, przesłać do laboratorium w stanie zamrożenia. Nie rozmrażać/ zamrażać materiału wielokrotnie. | 1 dzień | pg/ ml | 10 – 62 | 10 – 62 | 10 – 62 | >18 lat |  | Niewłaściwe pobranie i przechowywanie materiału może spowodować fałszywe zawyżenie lub zaniżenie wyników. Test PTH intact wykrywa cząsteczkę 1-84 dzięki wykorzystaniu przeciwciał do sekwencji 44-84 i 1-34, ale w związku z tym wychwytuje również fragmenty 7-84 (fragmenty CIP - blokujący receptor - reaktywność krzyżowa 48,3%) bo leżą w przedziale wychwytu dla obu przeciwciał. Nie wychwytuje fragmentów 1-34 czyli CAP (początkowych 6 aminokwasów N terminalnych) oraz PTHrP (tzw. białko podobne do parathormonu) ponieważ jest ono homologiczne z PTH tylko w rejonie N końcowym (z 1-34) i dotyczy aminokwasów 7-34. Bilirubina w stężeniu do 200 mg/ l, trójglicerydy w stężeniu do 3000 mg/ dl, hemoglobina w stężeniu do 513 mg/ dl nie interferują w oznaczenie. Zmienność fizjologiczna: zwiększone stężenie u osób starszych. | 18 | 33
CLK | Hormony i białka | Fosfataza alkaliczna izoenzym kostny w surowicy | Fosfataza alkaliczna izoenzym kostny w surowicy | IZOALP | rutynowy | Immunochemiluminescencja (ChLIA) | Krew żylna pobrana do suchej probówki o standardowej objętości | Krew żylną pobrać na czczo, rano między godz. 7.00 a 10.00 lub w zależności od stanu klinicznego pacjenta | Probówka z czerwonym korkiem | Surowica | Surowicę jak najszybciej oddzielić od krwinek czerwonych. Surowica stabilna: 3 dni w temp. +2 - +8ºC. W przypadku konieczności transportu lub przechowania materiału surowicę oddzielić od krwinek czerwonych, zamrozić w temp. =<-20ºC, przesłać do laboratorium w stanie zamrożenia. Nie rozmrażać/ zamrażać materiału wielokrotnie. | 1dzień | μg/ l |  |  | < 2 lat: 19 - 131, 2 - 10 lat: 14 - 102, Dziewczynki 11 -12 lat: 25 - 125, 13 - 16 lat: 3 - 55, Chłopcy 11 - 14 lat: 6 - 122, 15 - 17 lat: 28 - 72 | Kobiety przed menopauzą: 3 – 19, kobiety po menopauzie: 6 - 26 |  | Niewłaściwe pobranie i przechowywanie materiału może spowodować fałszywe zawyżenie lub zaniżenie wyników. Bilirubina w stężeniu do 20 mg/ l, hemoglobina w stężeniu do 500 mg/ dl, trójglicerydy w stężeniu do 3000 mg/ dl nie interferują w oznaczenie. Zmienność fizjologiczna: zależy od wieku i płci. | 28 | 51
CLK | Hormony i białka | Androstendion w surowicy | Androstendion w surowicy | ANDR | rutynowy | Immunochemiluminescencja (ChLIA) | Krew żylna pobrana do suchej probówki o standardowej objętości | Krew żylną pobrać na czczo, rano między godz. 7.00 a 10.00 lub w zależności od stanu klinicznego pacjenta | Probówka z czerwonym korkiem | Surowica | Surowicę jak najszybciej oddzielić od krwinek czerwonych. Surowica stabilna: 1 dzień w temp. +2 - +8ºC. W przypadku konieczności transportu lub przechowania materiału surowicę oddzielić od krwinek czerwonych, zamrozić w temp. =<-20ºC, przesłać do laboratorium w stanie zamrożenia. Nie rozmrażać/ zamrażać materiału wielokrotnie. | 1 dzień |  | tabela | tabela | tabela |  |  | Niewłaściwe pobranie i przechowywanie materiału może spowodować fałszywe zawyżenie lub zaniżenie wyników. Hemoliza, lipemia, bilirubina w odpowiednim stężeniu mogą interferować w oznaczenie.. Zmienność fizjologiczna: zależy od wieku i płci, od rytmu dobowego, osiągając maksimum rano, od fazy cyklu menstruacyjnego z maksimum w fazie owulacyjnej, zwiększone stężenie w okresie ciąży. | 24 | 40
CLK | Immunofiksacja | Białko Bence Jonsa w moczu - typowanie | Białko Bence Jonsa w moczu - typowanie | LLM | rutynowy | Elektroforeza żelowa | Mocz ze zbiórki dobowej | Dobowa zbiórka moczu | Plastikowy kubek lub probówka moczowa z żółtym korkiem | Mocz ze zbiórki dobowej | Mocz stabilny: 10 dni w temp. +2 - +8ºC. W transporcie utrzymywać w w temp. +2 - +8ºC. | 1 tydzień | opis | [5 empty] | Niewłaściwe pobranie i przechowywanie materiału może powodować fałszywe zawyżenie lub zaniżenie wyników. Do pełnej interpretacji wyniku konieczne jest oznaczenie stężenie białka w dobowej zbiórce moczu. | 113 | 147
CLK | Immunofiksacja | Białko monoklonalne w surowicy - typowanie | Białko monoklonalne w surowicy - typowanie | IFE | rutynowy | Elektroforeza żelowa | Krew żylna pobrana do suchej probówki o standardowej objętości | Krew żylną pobrać na czczo, rano między godz. 7.00 a 10.00 lub w zależności od stanu klinicznego pacjenta | Probówka z czerwonym korkiem | Surowica | Surowicę jak najszybciej oddzielić od krwinek czerwonych. Surowica stabilna: 10 dni w temp. +2 - +8ºC. W transporcie utrzymywać w w temp. +2 - +8ºC. | 1 tydzień | opis | [5 empty] | Niewłaściwe pobranie i przechowywanie materiału może powodować fałszywe zawyżenie lub zaniżenie wyników. Standardowo immunofiksacja wykonywana jest przy użyciu przeciwciał: anty-IgG, anty-IgA, anty-IgM, anty-kappa (związane i wolne łańcuchy lekkie) i anty-lambda (związane i wolne łańcuchy lekkie). W przypadku braku identyfikacji pasma M za pomocą wymienionych przeciwciał, badanie jest powtarzane z zastosowaniem przeciwciał anty-IgD, anty-IgE, anty-kappa (wolne łańcuchy lekkie) i anty-lambda (wolne łańcuchy lekkie). W badaniu wykrywana jest obecność oraz klasa i typ białka monoklonalnego na podstawie immunochemicznej identyfikacji jego łańcuchów ciężkich i lekkich oraz inne postacie występowania immunoglobulin kompletnych i wolnych łańcuchów lekkich immunoglobulin. Wynik określa: 1. obecność białka monoklonalnego w surowicy (immunoglobuliny monoklonalnej i/lub wolnych łańcuchów lekkich ) oraz postać ich występowania (np. formy polimeryczne Ig); 2. klasę immunoglobuliny monoklonalnej - IgG, IgA, IgM, IgD, IgE, i typ łąńcucha lekkiego - kappa, lambda; 3. występowanie oligoklonalnych immunoglobulin; 4. zawartość (jakościowo) immunoglobulin poliklonalnych; 5. opisuje charakterystyczne obrazy, które mogą świadczyć o możliwości występowania krioglobulin, czynnika reumatoidalnego, kompleksów immunologicznych i innych; 6. aktualny obraz w porównaniu z historią badania u danego pacjenta (archiwum wyników immunofiksacji). | 113 | 147
CLK | Serotonina i jej metabolity | Serotonina w moczu | Serotonina w moczu | mwSEROT | rutynowy | HPLC | Mocz ze zbiórki dobowej (stabilizowany 10 ml 6N HCl) | Dobowa zbiórka moczu (mocz zebrany do pojemnika zawierającego 10 ml 6N HCl) | Plastikowy kubek lub probówka moczowa z żółtym korkiem | Mocz ze zbiórki dobowej (stabilizowany 10 ml 6N HCl) | Próbka moczu stabilna: 2 h w temp. +18 - +25ºC, 6 h w temp. +2 - +8ºC, 6 miesięcy w temp. =<-20ºC. W przypadku konieczności transportu lub przechowania materiału mocz jak najszybciej zamrozić w temp. =<-20ºC, przesłać do laboratorium w stanie zamrożenia. Nie rozmrażać/ zamrażać materiału wielokrotnie. | 2 tygodnie | µg/ 24h | 26.6 - 182.2 | 26.6 - 182.2 |  | > 18 lat |  | Niewłaściwe pobranie i przechowywanie materiału może powodować fałszywe zawyżenie lub zaniżenie wyników. Dieta, wysiłek fizyczny i niektóre leki mogą wpływać na poziom serotoniny, dlatego konieczne jest przestrzeganie pewnych zasad, aby próbka odzwierciedlała rzeczywisty metabolizm pacjenta, a nie wpływ czynników interferujących. Pacjent powinien poinformować lekarza o stosowanej diecie i przyjmowanych lekach. Powinno się przez kilka dni przed badaniem i w trakcie zbiórki moczu unikać produktów, takich jak kawa (także bezkofeinowa), herbata, czekolada, wanilia, banany, pomarańcze i inne owoce cytrusowe. Jeżeli jest to możliwe pacjent powinien odstawić na okres ok. 2 tygodni przed planowaną zbiórką moczu leki moczopędne, dopaminę, metyldopę, blokery ß-receptorów, środki naczynio-rozkurczowe, aspirynę, leki obniżające ciśnienie, inhibitory MAO, antybiotyki (erytromycyna, ampicylina, tetracyklina, chinidyna), trójcykliczne leki antydepresyjne, alkohol. Należy zminimalizować stres emocjonalny oraz intensywny wysiłek fizyczny przed i w trakcie zbiórki moczu. | 99 | 140
CLK | Katecholaminy w moczu | Dopamina w moczu | Dopamina w moczu | mwDOPAMINA | rutynowy | HPLC | Mocz ze zbiórki dobowej (stabilizowany 10 ml 6N HCl) | Dobowa zbiórka moczu (mocz zebrany do pojemnika zawierającego 10 ml 6N HCl) | Plastikowy kubek lub probówka moczowa z żółtym korkiem | Mocz ze zbiórki dobowej (stabilizowany 10 ml 6N HCl) | Próbka moczu stabilna: 48 h w temp. +2 - +8ºC. W przypadku konieczności transportu lub dłuzszego przechowania materiału mocz jak najszybciej zamrozić w temp. =<-20ºC, przesłać do laboratorium w stanie zamrożenia. Nie rozmrażać/ zamrażać materiału wielokrotnie. | 2 tygodnie | µg/ 24h | < 498 | < 498 | < 1 roku: < 85, 1 – 2 lat: 10 - 140, 2 - 3 lata: 40 - 260, 4 - 18 lat: 65 - 400 | < 1 roku: < 85, 1 – 2 lat: 10 - 140, 2 - 3 lata: 40 - 260, 4 - 18 lat: 65 - 400 |  | Niewłaściwe pobranie i przechowywanie materiału może powodować fałszywe zawyżenie lub zaniżenie wyników. Ze względu na krótki okres występowania katecholamin w krążeniu oraz pulsacyjne wydzielanie zaleca się oznaczenie poziomu tych hormonów w moczu. Ich ilość w ciągu doby znacząco się zmienia, dzięki badaniu moczu można wykryć nadmierną produkcję katecholamin, nawet jeśli badanie krwi wypadnie prawidłowo. Dieta, wysiłek fizyczny i niektóre leki mogą wpływać na poziom katecholamin, dlatego konieczne jest przestrzeganie pewnych zasad, aby próbka odzwierciedlała rzeczywisty metabolizm pacjenta, a nie wpływ czynników interferujących. Pacjent powinien poinformować lekarza o stosowanej diecie i przyjmowanych lekach. Powinno się przez kilka dni przed badaniem i w trakcie zbiórki moczu unikać produktów, takich jak kawa (także bezkofeinowa), herbata, czekolada, wanilia, banany, pomarańcze i inne owoce cytrusowe. Jeżeli jest to możliwe pacjent powinien odstawić na okres ok. 2 tygodni przed planowaną zbiórką moczu leki moczopędne, dopaminę, metyldopę, blokery ß-receptorów, środki naczynio-rozkurczowe, aspirynę, leki obniżające ciśnienie, inhibitory MAO, antybiotyki (erytromycyna, ampicylina, tetracyklina, chinidyna), trójcykliczne leki antydepresyjne, alkohol. Należy zminimalizować stres emocjonalny oraz intensywny wysiłek fizyczny przed i w trakcie zbiórki moczu, hipoglikemię, ponieważ czynniki te mogą zwiększyć uwalnianie katecholamin (wzrost nawet 10-krotny). | 116 (cena obejmuje oznaczenie adrenaliny, noradrenaliny, dopaminy w moczu) | 160 (cena obejmuje oznaczenie adrenaliny, noradrenaliny, dopaminy w moczu)
CLK | Metoksykatecholaminy w moczu | Metanefryna w moczu | Metanefryna w moczu | mwMETA | rutynowy | HPLC | Mocz ze zbiórki dobowej (stabilizowany 10 ml 6N HCl) | Dobowa zbiórka moczu (mocz zebrany do pojemnika zawierającego10 ml 6N HCl) | Plastikowy kubek lub probówka moczowa z żółtym korkiem | Mocz ze zbiórki dobowej (stabilizowany 10 ml 6N HCl) | Próbka moczu stabilna: 48 h w temp. +2 - +8ºC. W przypadku konieczności transportu lub przechowania materiału mocz jak najszybciej zamrozić w temp. =<-20ºC, przesłać do laboratorium w stanie zamrożenia. Nie rozmrażać/ zamrażać materiału wielokrotnie. | 2 tygodnie | µg/ 24h | 64 - 302 | 64 - 302 | Dziewczynki 3 - 8 lat: 29 - 92, 9 - 12 lat: 59 - 188, 13 - 17 lat: 69 - 221; Chłopcy 3 - 8 lat: 18 - 144, 9 - 12 lat: 43 - 122, 13 - 17 lat: 33 - 185 |  |  | Niewłaściwe pobranie i przechowywanie materiału może spowodować fałszywe zawyżenie lub zaniżenie wyników. Ze względu na krótki okres występowania katecholamin w krążeniu oraz pulsacyjne wydzielanie zaleca się oznaczenie poziomu tych hormonów w moczu. Ich ilość w ciągu doby znacząco się zmienia, dzięki badaniu moczu można wykryć nadmierną produkcję katecholamin, nawet jeśli badanie krwi wypadnie prawidłowo. Dieta, wysiłek fizyczny i niektóre leki mogą wpływać na poziom katecholamin, dlatego konieczne jest przestrzeganie pewnych zasad, aby próbka odzwierciedlała rzeczywisty metabolizm pacjenta, a nie wpływ czynników interferujących. Pacjent powinien poinformować lekarza o stosowanej diecie i przyjmowanych lekach. Powinno się przez kilka dni przed badaniem i w trakcie zbiórki moczu unikać produktów, takich jak kawa (także bezkofeinowa), herbata, czekolada, wanilia, banany, pomarańcze i inne owoce cytrusowe. Jeżeli jest to możliwe pacjent powinien odstawić na okres ok 2 tygodni przed planowaną zbiórką moczu leki moczopędne, dopaminę, metyldopę, blokery ß-receptorów, środki naczynio-rozkurczowe, aspirynę, leki obniżające ciśnienie, inhibitory MAO, antybiotyki (erytromycyna, ampicylina, tetracyklina, chinidyna) trójcykliczne leki antydepresyjne. Należy zminimalizować stres emocjonalny i fizyczny oraz intensywny wysiłek fizyczny przed i w trakcie zbiórki moczu, hipoglikemię, ponieważ czynniki te mogą zwiększyć uwalnianie katecholamin (wzrost nawet 10 krotny). | 168 (cena obejmuje oznaczenie metanefryny, normetanefryny, 3-metoksytyraminy w moczu) | 230 (cena obejmuje oznaczenie metanefryny, normetanefryny, 3-metoksytyraminy w moczu)
CLK | Katecholaminy w moczu | Noradrenalina w moczu | Noradrenalina w moczu | mwNADR | rutynowy | HPLC | Mocz ze zbiórki dobowej (stabilizowany 10 ml 6N HCl) | Dobowa zbiórka moczu (mocz zebrany do pojemnika zawierającego10 ml 6N HCl) | Plastikowy kubek lub probówka moczowa z żółtym korkiem | Mocz ze zbiórki dobowej (stabilizowany 10 ml 6N HCl) | Próbka moczu stabilna: 48 h w temp. +2 - +8ºC. W przypadku konieczności transportu lub przechowania materiału mocz jak najszybciej zamrozić w temp. =<-20ºC, przesłać do laboratorium w stanie zamrożenia. Nie rozmrażać/ zamrażać materiału wielokrotnie. | 2 tygodnie | µg/ 24h | 12.1 - 85.5 | 12.1 - 85.5 | < 1 roku: < 10, 1 - 2 lat: 1 - 17, 2 - 3 lata: 1 - 29, 4 - 6 lat: 8 - 45, 7 - 9 lat: 13 - 64, 10 - 17 lat 15 - 80 |  |  | Niewłaściwe pobranie i przechowywanie materiału może spowodować fałszywe zawyżenie lub zaniżenie wyników. Ze względu na krótki okres występowania katecholamin w krążeniu oraz pulsacyjne wydzielanie zaleca się oznaczenie poziomu tych hormonów w moczu. Ich ilość w ciągu doby znacząco się zmienia, dzięki badaniu moczu można wykryć nadmierną produkcję katecholamin, nawet jeśli badanie krwi wypadnie prawidłowo. Dieta, wysiłek fizyczny i niektóre leki mogą wpływać na poziom katecholamin, dlatego konieczne jest przestrzeganie pewnych zasad, aby próbka odzwierciedlała rzeczywisty metabolizm pacjenta, a nie wpływ czynników interferujących. Pacjent powinien poinformować lekarza o stosowanej diecie i przyjmowanych lekach. Powinno się przez kilka dni przed badaniem i w trakcie zbiórki moczu unikać produktów, takich jak kawa (także bezkofeinowa), herbata, czekolada, wanilia, banany, pomarańcze i inne owoce cytrusowe. Jeżeli jest to możliwe pacjent powinien odstawić na okres ok 2 tygodni przed planowaną zbiórką moczu leki moczopędne, dopaminę, metyldopę, blokery ß-receptorów, środki naczynio-rozkurczowe, aspirynę, leki obniżające ciśnienie, inhibitory MAO, antybiotyki (erytromycyna, ampicylina, tetracyklina, chinidyna) trójcykliczne leki antydepresyjne. Należy zminimalizować stres emocjonalny i fizyczny oraz intensywny wysiłek fizyczny przed i w trakcie zbiórki moczu, hipoglikemię, ponieważ czynniki te mogą zwiększyć uwalnianie katecholamin (wzrost nawet 10 krotny). Jeżeli jest to możliwe pacjent powinien odstawić na okres ok 2 tyg. przed planowaną zbiórką moczu leki moczopędne, blokery b receptorów, środki naczyniorozkurczowe, antagonistów wapnia. Należy zwrócić uwagę na leki przyjmowane przez pacjenta,wzrost stężenia powodują m. in.: rezerpina, L-metyloDOPA, L-DOPA, teofilina, inhibitory MAO, alkohol a spadek stężenia klonidyna, guanetyna. | 116 (cena obejmuje oznaczenie adrenaliny, noradrenaliny, dopaminy w moczu) | 160 (cena obejmuje oznaczenie adrenaliny, noradrenaliny, dopaminy w moczu)
CLK | Metoksykatecholaminy w moczu | Normetanefryna w moczu | Normetanefryna w moczu | mwNORMETA | rutynowy | HPLC | Mocz ze zbiórki dobowej (stabilizowany 10 ml 6N HCl) | Dobowa zbiórka moczu (mocz zebrany do pojemnika zawierającego10 ml 6N HCl) | Plastikowy kubek lub probówka moczowa z żółtym korkiem | Mocz ze zbiórki dobowej (stabilizowany 10 ml 6N HCl) | Próbka moczu stabilna: 48 h w temp. +2 - +8ºC. W przypadku konieczności transportu lub przechowania materiału mocz jak najszybciej zamrozić w temp. =<-20ºC, przesłać do laboratorium w stanie zamrożenia. Nie rozmrażać/ zamrażać materiału wielokrotnie. | 2 tygodnie | µg/ 24h | 162 - 527 | 162 - 527 | Dziewczynki: 3 - 8 lat: 34 - 196, 9 - 12 lat: 84 - 422, 13 - 17 lat: 91 - 456; Chłopcy: 3 - 8 lat: 29 - 145 , 9 - 12 lat: 55 - 277, 13 - 17 lat: 57 - 286. |  |  | Niewłaściwe pobranie i przechowywanie materiału może spowodować fałszywe zawyżenie lub zaniżenie wyników. Ze względu na krótki okres występowania katecholamin w krążeniu oraz pulsacyjne wydzielanie zaleca się oznaczenie poziomu tych hormonów w moczu. Ich ilość w ciągu doby znacząco się zmienia, dzięki badaniu moczu można wykryć nadmierną produkcję katecholamin, nawet jeśli badanie krwi wypadnie prawidłowo. Dieta, wysiłek fizyczny i niektóre leki mogą wpływać na poziom katecholamin, dlatego konieczne jest przestrzeganie pewnych zasad, aby próbka odzwierciedlała rzeczywisty metabolizm pacjenta, a nie wpływ czynników interferujących. Pacjent powinien poinformować lekarza o stosowanej diecie i przyjmowanych lekach. Powinno się przez kilka dni przed badaniem i w trakcie zbiórki moczu unikać produktów, takich jak kawa (także bezkofeinowa), herbata, czekolada, wanilia, banany, pomarańcze i inne owoce cytrusowe. Jeżeli jest to możliwe pacjent powinien odstawić na okres ok 2 tygodni przed planowaną zbiórką moczu leki moczopędne, dopaminę, metyldopę, blokery ß-receptorów, środki naczynio-rozkurczowe, aspirynę, leki obniżające ciśnienie, inhibitory MAO, antybiotyki (erytromycyna, ampicylina, tetracyklina, chinidyna) trójcykliczne leki antydepresyjne. Należy zminimalizować stres emocjonalny i fizyczny oraz intensywny wysiłek fizyczny przed i w trakcie zbiórki moczu, hipoglikemię, ponieważ czynniki te mogą zwiększyć uwalnianie katecholamin (wzrost nawet 10 krotny). | 168 (cena obejmuje oznaczenie metanefryny, normetanefryny, 3-metoksytyraminy w moczu) | 230 (cena obejmuje oznaczenie metanefryny, normetanefryny, 3-metoksytyraminy w moczu)
CLK | Metoksykatecholaminy w moczu | 3-metoksytyramina w moczu | 3-metoksytyramina w moczu | mw3-MT | rutynowy | HPLC | Mocz ze zbiórki dobowej (stabilizowany 10 ml 6N HCl) | Dobowa zbiórka moczu (mocz zebrany do pojemnika zawierającego10 ml 6N HCl) | Plastikowy kubek lub probówka moczowa z żółtym korkiem | Mocz ze zbiórki dobowej (stabilizowany 10 ml 6N HCl) | Próbka moczu stabilna: 48 h w temp. +2 - +8ºC. W przypadku konieczności transportu lub dłuższego przechowania materiału mocz jak najszybciej zamrozić w temp. =<-20ºC, przesłać do laboratorium w stanie zamrożenia. Nie rozmrażać/ zamrażać materiału wielokrotnie. | 2 tygodnie | µg/ 24h | 103 - 434 | 103 - 434 | < 4 lat: 94 - 112, 5 - 17 lat: 192 - 228 |  |  | Niewłaściwe pobranie i przechowywanie materiału może powodować fałszywe zawyżenie lub zaniżenie wyników. Ze względu na krótki okres występowania katecholamin w krążeniu oraz pulsacyjne wydzielanie zaleca się oznaczenie poziomu tych hormonów w moczu. Ich ilość w ciągu doby znacząco się zmienia, dzięki badaniu moczu można wykryć nadmierną produkcję katecholamin, nawet jeśli badanie krwi wypadnie prawidłowo. Dieta, wysiłek fizyczny i niektóre leki mogą wpływać na poziom katecholamin, dlatego konieczne jest przestrzeganie pewnych zasad, aby próbka odzwierciedlała rzeczywisty metabolizm pacjenta, a nie wpływ czynników interferujących. Pacjent powinien poinformować lekarza o stosowanej diecie i przyjmowanych lekach. Powinno się przez kilka dni przed badaniem i w trakcie zbiórki moczu unikać produktów, takich jak kawa (także bezkofeinowa), herbata, czekolada, wanilia, banany, pomarańcze i inne owoce cytrusowe. Jeżeli jest to możliwe pacjent powinien odstawić na okres ok. 2 tygodni przed planowaną zbiórką moczu leki moczopędne, dopaminę, metyldopę, blokery ß-receptorów, środki naczynio-rozkurczowe, aspirynę, leki obniżające ciśnienie, inhibitory MAO, antybiotyki (erytromycyna, ampicylina, tetracyklina, chinidyna), trójcykliczne leki antydepresyjne, alkohol. Należy zminimalizować stres emocjonalny oraz intensywny wysiłek fizyczny przed i w trakcie zbiórki moczu, hipoglikemię, ponieważ czynniki te mogą zwiększyć uwalnianie katecholamin (wzrost nawet 10-krotny). | 168 (cena obejmuje oznaczenie metanefryny, normetanefryny, 3-metoksytyraminy w moczu) | 230 (cena obejmuje oznaczenie metanefryny, normetanefryny, 3-metoksytyraminy w moczu)
CLK | Metabolity kważne katecholamin w moczu | Kwas homowanilinowy w moczu dobowym | Kwas homowanilinowy w moczu dobowym | mwHVA | rutynowy | HPLC | Mocz ze zbiórki dobowej (stabilizowany 10 ml 6N HCl) | Dobowa zbiórka moczu (mocz zebrany do pojemnika zawierającego10 ml 6N HCl) lub mocz ze zbiórki przypadkowej | Plastikowy kubek lub probówka moczowa z żółtym korkiem | Mocz ze zbiórki dobowej (stabilizowany 10 ml 6N HCl) mocz ze zbiórki przypadkowej | Próbka moczu stabilna: 48 h w temp. +2 - +8ºC. Materiał chronić przed światłem i jak najszybciej dostarczyć do laboratorium. W przypadku konieczności transportu lub przechowania materiału mocz jak najszybciej zamrozić w temp. =<-20ºC, przesyłać do laboratorium w stanie zamrożenia. Nie rozmrażać/ zamrażać materiału wielokrotnie. | 2 tygodnie | mg/ 24h | < 6.2 | < 6.2 | < 1 roku: < 2.8, 2 - 4 lat: < 4.7, 5 – 9 lat: < 5.4, 10 - 17: < 7.2 |  |  | Niewłaściwe pobranie i przechowywanie materiału może powodować fałszywe zawyżenie lub zaniżenie wyników. Dieta, wysiłek fizyczny i niektóre leki mogą wpływać na poziom katecholamin, dlatego konieczne jest przestrzeganie pewnych zasad, aby próbka odzwierciedlała rzeczywisty metabolizm pacjenta, a nie wpływ czynników interferujących. Pacjent powinien poinformować lekarza o stosowanej diecie i przyjmowanych lekach. Powinno się przez kilka dni przed badaniem i w trakcie zbiórki moczu unikać produktów, takich jak kawa (także bezkofeinowa), herbata, czekolada, wanilia, banany, pomarańcze i inne owoce cytrusowe. Jeżeli jest to możliwe pacjent powinien odstawić na okres ok 2 tygodni przed planowaną zbiórką moczu leki moczopędne, dopaminę, metyldopę, blokery ß-receptorów, środki naczynio-rozkurczowe, aspirynę, leki obniżające ciśnienie, inhibitory MAO, antybiotyki (erytromycyna, ampicylina, tetracyklina, chinidyna) trójcykliczne leki antydepresyjne. Należy zminimalizować stres emocjonalny i fizyczny oraz intensywny wysiłek fizyczny przed i w trakcie zbiórki moczu, hipoglikemię, ponieważ czynniki te mogą zwiększyć uwalnianie katecholamin (wzrost nawet 10 krotny). | 122 (cena obejmuje oznaczenie kwasu homowanilinowego i kwasu wanilinomigdałowego w moczu) | 170 (cena obejmuje oznaczenie kwasu homowanilinowego i kwasu wanilinomigdałowego w moczu)
CLK | Metabolity kważne katecholamin w moczu | Kwas wanilinomigdałowy w moczu | Kwas wanilinomigdałowy w moczu | mwVMA | rutynowy | HPLC | Mocz ze zbiórki dobowej (stabilizowany 10 ml 6N HCl) | Dobowa zbiórka moczu (mocz zebrany do pojemnika zawierającego10 ml 6N HCl) lub mocz ze zbiórki przypadkowej | Plastikowy kubek lub probówka moczowa z żółtym korkiem | Mocz ze zbiórki dobowej (stabilizowany 10 ml 6N HCl) mocz ze zbiórki przypadkowej | Próbka moczu stabilna: 48 h w temp. +2 - +8ºC. Materiał chronić przed światłem i jak najszybciej dostarczyć do laboratorium. W przypadku konieczności transportu lub przechowania materiału mocz jak najszybciej zamrozić w temp. =<-20ºC, przesyłać do laboratorium w stanie zamrożenia. Nie rozmrażać/ zamrażać materiału wielokrotnie. | 2 tygodnie | mg/ 24h | 1.8 - 6.7 | 1.8 - 6.7 | < 2 lat: < 1.5, 2 - 3 lat: < 2.5, 4 - 10 lat: 1 – 5, 11 – 17 lat: 1.8 - 6.7 |  |  | Niewłaściwe pobranie i przechowywanie materiału może powodować fałszywe zawyżenie lub zaniżenie wyników. Dieta, wysiłek fizyczny i niektóre leki mogą wpływać na poziom katecholamin, dlatego konieczne jest przestrzeganie pewnych zasad, aby próbka odzwierciedlała rzeczywisty metabolizm pacjenta, a nie wpływ czynników interferujących. Pacjent powinien poinformować lekarza o stosowanej diecie i przyjmowanych lekach. Powinno się przez kilka dni przed badaniem i w trakcie zbiórki moczu unikać produktów, takich jak kawa (także bezkofeinowa), herbata, czekolada, wanilia, banany, pomarańcze i inne owoce cytrusowe. Jeżeli jest to możliwe pacjent powinien odstawić na okres ok 2 tygodni przed planowaną zbiórką moczu leki moczopędne, dopaminę, metyldopę, blokery ß-receptorów, środki naczynio-rozkurczowe, aspirynę, leki obniżające ciśnienie, inhibitory MAO, antybiotyki (erytromycyna, ampicylina, tetracyklina, chinidyna) trójcykliczne leki antydepresyjne. Należy zminimalizować stres emocjonalny i fizyczny oraz intensywny wysiłek fizyczny przed i w trakcie zbiórki moczu, hipoglikemię, ponieważ czynniki te mogą zwiększyć uwalnianie katecholamin (wzrost nawet 10 krotny). | 122 (cena obejmuje oznaczenie kwasu homowanilinowego i kwasu wanilinomigdałowego w moczu) | 170 (cena obejmuje oznaczenie kwasu homowanilinowego i kwasu wanilinomigdałowego w moczu)
CLK | Metabolity kważne katecholamin w moczu | Kwas homowanilinowy w moczu | Kwas homowanilinowy w moczu | mHVA | rutynowy | HPLC | Mocz ze zbiórki przypadkowej | Mocz ze zbiórki przypadkowej | Plastikowy kubek lub probówka moczowa z żółtym korkiem | Mocz ze zbiórki przypadkowej | Próbka moczu stabilna: 48 h w temp. +2 - +8ºC. Materiał chronić przed światłem i jak najszybciej dostarczyć do laboratorium. W przypadku konieczności transportu lub przechowania materiału mocz jak najszybciej zamrozić w temp. =<-20ºC, przesyłać do laboratorium w stanie zamrożenia. Nie rozmrażać/ zamrażać materiału wielokrotnie. | 2 tygodnie | mg/ g kreatyniny | < 7.5 | < 7.5 | < 1 roku: < 35,1 - 2 lata: < 23, 2 - 4 lata: < 13.5, 5 - 9 lat: < 9, 10 - 14 lat: < 12, 14 - 17 lat: < 7.5 |  |  | Niewłaściwe pobranie i przechowywanie materiału może powodować fałszywe zawyżenie lub zaniżenie wyników. Dieta, wysiłek fizyczny i niektóre leki mogą wpływać na poziom katecholamin, dlatego konieczne jest przestrzeganie pewnych zasad, aby próbka odzwierciedlała rzeczywisty metabolizm pacjenta, a nie wpływ czynników interferujących. Pacjent powinien poinformować lekarza o stosowanej diecie i przyjmowanych lekach. Powinno się przez kilka dni przed badaniem i w trakcie zbiórki moczu unikać produktów, takich jak kawa (także bezkofeinowa), herbata, czekolada, wanilia, banany, pomarańcze i inne owoce cytrusowe. Jeżeli jest to możliwe pacjent powinien odstawić na okres ok 2 tygodni przed planowaną zbiórką moczu leki moczopędne, dopaminę, metyldopę, blokery ß-receptorów, środki naczynio-rozkurczowe, aspirynę, leki obniżające ciśnienie, inhibitory MAO, antybiotyki (erytromycyna, ampicylina, tetracyklina, chinidyna) trójcykliczne leki antydepresyjne. Należy zminimalizować stres emocjonalny i fizyczny oraz intensywny wysiłek fizyczny przed i w trakcie zbiórki moczu, hipoglikemię, ponieważ czynniki te mogą zwiększyć uwalnianie katecholamin (wzrost nawet 10 krotny). | 122 (cena obejmuje oznaczenie kwasu homowanilinowego i kwasu wanilinomigdałowego w moczu) | 170 (cena obejmuje oznaczenie kwasu homowanilinowego i kwasu wanilinomigdałowego w moczu)
CLK | Metabolity kważne katecholamin w moczu | Kwas wanilinomigdałowy w moczu dobowym | Kwas wanilinomigdałowy w moczu dobowym | mVMA | rutynowy | HPLC | Mocz ze zbiórki przypadkowej | Mocz ze zbiórki przypadkowej | Plastikowy kubek lub probówka moczowa z żółtym korkiem | Mocz ze zbiórki przypadkowej | Próbka moczu stabilna: 48 h w temp. +2 - +8ºC. Materiał chronić przed światłem i jak najszybciej dostarczyć do laboratorium. W przypadku konieczności transportu lub przechowania materiału mocz jak najszybciej zamrozić w temp. =<-20ºC, przesyłać do laboratorium w stanie zamrożenia. Nie rozmrażać/ zamrażać materiału wielokrotnie. | 2 tygodnie | mg/ g kreatyniny | < 6.0 | < 6.0 | <1 roku: <27, 1 - 2 lat: <18, 2 - 4 lat: < 13, 5- 9 lat: < 8.5, 10 - 14 lat: < 7,0, 15 - 17 lat: < 6.0 |  |  | Niewłaściwe pobranie i przechowywanie materiału może powodować fałszywe zawyżenie lub zaniżenie wyników. Dieta, wysiłek fizyczny i niektóre leki mogą wpływać na poziom katecholamin, dlatego konieczne jest przestrzeganie pewnych zasad, aby próbka odzwierciedlała rzeczywisty metabolizm pacjenta, a nie wpływ czynników interferujących. Pacjent powinien poinformować lekarza o stosowanej diecie i przyjmowanych lekach. Powinno się przez kilka dni przed badaniem i w trakcie zbiórki moczu unikać produktów, takich jak kawa (także bezkofeinowa), herbata, czekolada, wanilia, banany, pomarańcze i inne owoce cytrusowe. Jeżeli jest to możliwe pacjent powinien odstawić na okres ok 2 tygodni przed planowaną zbiórką moczu leki moczopędne, dopaminę, metyldopę, blokery ß-receptorów, środki naczynio-rozkurczowe, aspirynę, leki obniżające ciśnienie, inhibitory MAO, antybiotyki (erytromycyna, ampicylina, tetracyklina, chinidyna) trójcykliczne leki antydepresyjne. Należy zminimalizować stres emocjonalny i fizyczny oraz intensywny wysiłek fizyczny przed i w trakcie zbiórki moczu, hipoglikemię, ponieważ czynniki te mogą zwiększyć uwalnianie katecholamin (wzrost nawet 10 krotny). | 122 (cena obejmuje oznaczenie kwasu homowanilinowego i kwasu wanilinomigdałowego w moczu) | 170 (cena obejmuje oznaczenie kwasu homowanilinowego i kwasu wanilinomigdałowego w moczu)
CLK | Serotonina i jej metabolity | Kwas 5-hydroksyindolooctowy w moczu | Kwas 5-hydroksyindolooctowy w moczu | mw5-OHIAA | rutynowy | HPLC | Mocz ze zbiórki dobowej lub mocz ze zbiórki przypadkowej | Dobowa zbiórka moczu (mocz zebrany do pojemnika zawierającego10 ml 6N HCl) lub mocz ze zbiórki przypadkowej | Plastikowy kubek lub probówka moczowa z żółtym korkiem | Mocz ze zbiórki dobowej lub mocz ze zbiórki przypadkowej | Próbka moczu stabilna: 48 h w temp. +2 - +8ºC. Materiał chronić przed światłem i jak najszybciej dostarczyć do laboratorium. W przypadku konieczności transportu lub dłuższego przechowania materiału mocz jak najszybciej zamrozić w temp. =<-20ºC, przesyłać do laboratorium w stanie zamrożenia. Nie rozmrażać/ zamrażać materiału wielokrotnie. | 2 tygodnie | mg/ 24h | 0.7 - 8.2 | 0.7 - 8.2 | w porcji moczu: 3 - 8 lat: 1.2 – 16.2 mg/ g kreatyniny, 9 - 12 lat: 2.4 – 8.7 mg/ g kreatyniny, 13 - 17 lat: 1.8 - 5.5 mg/ g kreatyniny |  |  | Niewłaściwe pobranie i przechowywanie materiału może powodować fałszywe zawyżenie lub zaniżenie wyników. Dieta, wysiłek fizyczny i niektóre leki mogą wpływać na poziom serotoniny, dlatego konieczne jest przestrzeganie pewnych zasad, aby próbka odzwierciedlała rzeczywisty metabolizm pacjenta, a nie wpływ czynników interferujących. Pacjent powinien poinformować lekarza o stosowanej diecie i przyjmowanych lekach. Powinno się przez kilka dni przed badaniem i w trakcie zbiórki moczu unikać produktów, takich jak kawa (także bezkofeinowa), herbata, czekolada, wanilia, banany, pomarańcze i inne owoce cytrusowe. Jeżeli jest to możliwe pacjent powinien odstawić na okres ok. 2 tygodni przed planowaną zbiórką moczu leki moczopędne, dopaminę, metyldopę, blokery ß-receptorów, środki naczynio-rozkurczowe, aspirynę, leki obniżające ciśnienie, inhibitory MAO, antybiotyki (erytromycyna, ampicylina, tetracyklina, chinidyna), trójcykliczne leki antydepresyjne, alkohol. Należy zminimalizować stres emocjonalny oraz intensywny wysiłek fizyczny przed i w trakcie zbiórki moczu. | 122 | 170
CLK | Katecholaminy w osoczu | Adrenalina w osoczu | Adrenalina w osoczu | ADR | rutynowy | Test immunoenzymatyczny (ELISA) | Krew żylna pobrana do probówki zawierającej EDTA o standardowej objętości | Krew żylną pobrać na czczo, rano między godz. 7.00 a 10.00 lub w zależności od stanu klinicznego pacjenta. Wkłucie dożylne należy założyć 30 min przed pobraniem materiału; Pacjent powinien pozostać ok. 30 min w pozycji leżącej przed pobraniem materiału; Materiał pobierać bez stazy w celu uniknięcia wzrostu ciśnienia krwi; Po pobraniu materiał niezwłocznie dostarczyć do laboratorium. | Probówka z fioletowym korkiem | Osocze (EDTA) | Osocze stabilne: 6 h w temp. +2 - +8ºC. W przypadku konieczności transportu lub przechowania materiału osocze oddzielić od krwinek czerwonych, zamrozić w temp. =<-20ºC, przesłać do laboratorium w stanie zamrożenia. Nie rozmrażać/ zamrażać materiału wielokrotnie. | 2 tygodnie | pg/ ml | <100 | <100 |  | >18 lat |  | Niewłaściwe pobranie i przechowywanie materiału może spowodować fałszywe zawyżenie lub zaniżenie wyników. Pionizacja pacjenta przed pobraniem materiału może zwiększyć stężenie katecholamin o ok. 50 -100 %.Pobieranie krwi ze stazą może zwiększyć stężenie katecholamin. Ze względu na krótki okres występowania katecholamin w krążeniu oraz pulsacyjne wydzielanie zaleca się oznaczenie poziomu tych hormonów w moczu. Ich ilość w ciągu doby znacząco się zmienia, dzięki badaniu moczu można wykryć nadmierną produkcję katecholamin, nawet jeśli badanie krwi wypadnie prawidłowo. Dieta, wysiłek fizyczny i niektóre leki mogą wpływać na poziom katecholamin, dlatego konieczne jest przestrzeganie pewnych zasad, aby próbka odzwierciedlała rzeczywisty metabolizm pacjenta, a nie wpływ czynników interferujących. Pacjent powinien poinformować lekarza o stosowanej diecie i przyjmowanych lekach. Należy zminimalizować stres emocjonalny i fizyczny oraz intensywny wysiłek fizyczny, hipoglikemię, ponieważ czynniki te mogą zwiększyć uwalnianie katecholamin (wzrost nawet 10 krotny). Należy zwrócić uwagę na leki przyjmowane przez pacjenta,wzrost stężenia powodują m. in.: rezerpina, L-metyloDOPA, L-DOPA, teofilina, inhibitory MAO, alkohol a spadek stężenia klonidyna, guanetyna. | 122 (cena obejmuje oznaczenie adrenaliny i noradrenalinyw osoczu) | 170 (cena obejmuje oznaczenie adrenaliny i noradrenaliny w osoczu)
CLK | Katecholaminy w osoczu | Noradrenalina w osoczu | Noradrenalina w osoczu | NADR | rutynowy | Test immunoenzymatyczny (ELISA) | Krew żylna pobrana do probówki zawierającej EDTA o standardowej objętości | Krew żylną pobrać na czczo, rano między godz. 7.00 a 10.00 lub w zależności od stanu klinicznego pacjenta. Wkłucie dożylne należy założyć 30 min przed pobraniem materiału. Pacjent powinien pozostać ok. 30 min w pozycji leżącej przed pobraniem materiału. Materiał pobierać bez stazy w celu uniknięcia wzrostu ciśnienia krwi. Po pobraniu materiał niezwłocznie dostarczyć do laboratorium. | Probówka z fioletowym korkiem | Osocze (EDTA) | Osocze stabilne: 6 h w temp. +2 - +8ºC. W przypadku konieczności transportu lub przechowania materiału osocze oddzielić od krwinek czerwonych, zamrozić w temp. =<-20ºC, przesłać do laboratorium w stanie zamrożenia. Nie rozmrażać/ zamrażać materiału wielokrotnie. | 2 tygodnie | pg/ ml | <600 | <600 |  | >18 lat |  | Niewłaściwe pobranie i przechowywanie materiału może spowodować fałszywe zawyżenie lub zaniżenie wyników. Pionizacja pacjenta przed pobraniem materiału może zwiększyć stężenie katecholamin o ok. 50 -100 %. Pobieranie krwi ze stazą może zwiększyć stężenie katecholamin. Ze względu na krótki okres występowania katecholamin w krążeniu oraz pulsacyjne wydzielanie zaleca się oznaczenie poziomu tych hormonów w moczu. Ich ilość w ciągu doby znacząco się zmienia, dzięki badaniu moczu można wykryć nadmierną produkcję katecholamin, nawet jeśli badanie krwi wypadnie prawidłowo. Dieta, wysiłek fizyczny i niektóre leki mogą wpływać na poziom katecholamin, dlatego konieczne jest przestrzeganie pewnych zasad, aby próbka odzwierciedlała rzeczywisty metabolizm pacjenta, a nie wpływ czynników interferujących. Pacjent powinien poinformować lekarza o stosowanej diecie i przyjmowanych lekach. Należy zminimalizować stres emocjonalny i fizyczny oraz intensywny wysiłek fizyczny hipoglikemię, ponieważ czynniki te mogą zwiększyć uwalnianie katecholamin (wzrost nawet 10 krotny). Należy zwrócić uwagę na leki przyjmowane przez pacjenta,wzrost stężenia powodują m. in.: rezerpina, L-metyloDOPA, L-DOPA, teofilina, inhibitory MAO, alkohol a spadek stężenia klonidyna, guanetyna. | 122 (cena obejmuje oznaczenie adrenaliny i noradrenalinyw osoczu) | 170 (cena obejmuje oznaczenie adrenaliny i noradrenaliny w osoczu)
CLK | Katecholaminy w moczu | Adrenalina w moczu | Adrenalina w moczu | mwADR | rutynowy | HPLC | Mocz ze zbiórki dobowej (stabilizowany 10 ml 6N HCl) | Dobowa zbiórka moczu (mocz zebrany do pojemnika zawierającego10 ml 6N HCl) | Plastikowy kubek lub probówka moczowa z żółtym korkiem | Mocz ze zbiórki dobowej (stabilizowany 10 ml 6N HCl) | Próbka moczu stabilna: 48 h w temp. +2 - +8ºC. | 2 tygodnie | μg/ 24h | 1.7 - 22.4 | 1.7 - 22.4 | <1 roku: < 2.5 1 - 2 lat: < 3.5 2 - 3 lata: < 6.0 4 - 9 lat: 0.2 - 10 10 - 15 lat: 0.5 - 20 16 - 18 lat: <20 |  |  | Niewłaściwe pobranie i przechowywanie materiału może spowodować fałszywe zawyżenie lub zaniżenie wyników. Ze względu na krótki okres występowania katecholamin w krążeniu oraz pulsacyjne wydzielanie zaleca się oznaczenie poziomu tych hormonów w moczu. Ich ilość w ciągu doby znacząco się zmienia, dzięki badaniu moczu można wykryć nadmierną produkcję katecholamin, nawet jeśli badanie krwi wypadnie prawidłowo. Dieta, wysiłek fizyczny i niektóre leki mogą wpływać na poziom katecholamin, dlatego konieczne jest przestrzeganie pewnych zasad, aby próbka odzwierciedlała rzeczywisty metabolizm pacjenta, a nie wpływ czynników interferujących. Pacjent powinien poinformować lekarza o stosowanej diecie i przyjmowanych lekach. Powinno się przez kilka dni przed badaniem i w trakcie zbiórki moczu unikać produktów, takich jak kawa (także bezkofeinowa), herbata, czekolada, wanilia, banany, pomarańcze i inne owoce cytrusowe. Jeżeli jest to możliwe pacjent powinien odstawić na okres ok 2 tygodni przed planowaną zbiórką moczu leki moczopędne, dopaminę, metyldopę, blokery ß-receptorów, środki naczynio-rozkurczowe, aspirynę, leki obniżające ciśnienie, inhibitory MAO, antybiotyki (erytromycyna, ampicylina, tetracyklina, chinidyna) trójcykliczne leki antydepresyjne. Należy zminimalizować stres emocjonalny i fizyczny oraz intensywny wysiłek fizyczny przed i w trakcie zbiórki moczu, hipoglikemię, ponieważ czynniki te mogą zwiększyć uwalnianie katecholamin (wzrost nawet 10 krotny). Jeżeli jest to możliwe pacjent powinien odstawić na okres ok 2 tyg. przed planowaną zbiórką moczu leki moczopędne, blokery b receptorów, środki naczyniorozkurczowe, antagonistów wapnia. Należy zwrócić uwagę na leki przyjmowane przez pacjenta,wzrost stężenia powodują m. in.: rezerpina, L-metyloDOPA, L-DOPA, teofilina, inhibitory MAO, alkohol a spadek stężenia klonidyna, guanetyna. | 116 (cena obejmuje oznaczenie adrenaliny, noradrenaliny, dopaminy w moczu) | 160 (cena obejmuje oznaczenie adrenaliny, noradrenaliny, dopaminy w moczu)
CLK | Klasy czynnika reumatoidalnego | Czynnik reumatoidalny IgA | Czynnik reumatoidalny w klasie IgA w surowicy | RFA | rutynowy | Test immunoenzymatyczny (ELISA) | Krew żylna pobrana do suchej probówki o standardowej objętości | Krew żylną pobrać na czczo, rano między godz. 7.00 a 10.00 lub w zależności od stanu klinicznego pacjenta | Probówka z czerwonym korkiem | Surowica | Surowicę jak najszybciej oddzielić od krwinek czerwonych. Surowica stabilna: 14 dni w temp. +2 - +8ºC. W przypadku konieczności transportu lub przechowania materiału surowicę oddzielić od krwinek czerwonych, zamrozić w temp. =<-20ºC, przesłać do laboratorium w stanie zamrożenia. Nie rozmrażać/ zamrażać materiału wielokrotnie. | 20 dni | U/ ml | <20 | <20 |  | >18 lat |  | Niewłaściwe pobranie i przechowywanie materiału może spowodować fałszywe zawyżenie lub zaniżenie wyników. | 68 | 82
CLK | Klasy czynnika reumatoidalnego | Czynnik reumatoidalny IgG | Czynnik reumatoidalny w klasie IgG w surowicy | RFG | rutynowy | Test immunoenzymatyczny (ELISA) | Krew żylna pobrana do suchej probówki o standardowej objętości | Krew żylną pobrać na czczo, rano między godz. 7.00 a 10.00 lub w zależności od stanu klinicznego pacjenta | Probówka z czerwonym korkiem | Surowica | Surowicę jak najszybciej oddzielić od krwinek czerwonych. Surowica stabilna: 14 dni w temp. +2 - +8ºC. W przypadku konieczności transportu lub przechowania materiału surowicę oddzielić od krwinek czerwonych, zamrozić w temp. =<-20ºC, przesłać do laboratorium w stanie zamrożenia. Nie rozmrażać/ zamrażać materiału wielokrotnie. | 20 dni | U/ ml | <20 | <20 |  | >18 lat |  | Niewłaściwe pobranie i przechowywanie materiału może spowodować fałszywe zawyżenie lub zaniżenie wyników. | 60 | 82
CLK | Klasy czynnika reumatoidalnego | Czynnik reumatoidalny IgM | Czynnik reumatoidalny w klasie IgM w surowicy | RFM | rutynowy | Test immunoenzymatyczny (ELISA) | Krew żylna pobrana do suchej probówki o standardowej objętości | Krew żylną pobrać na czczo, rano między godz. 7.00 a 10.00 lub w zależności od stanu klinicznego pacjenta | Probówka z czerwonym korkiem | Surowica | Surowicę jak najszybciej oddzielić od krwinek czerwonych. Surowica stabilna: 14 dni w temp. +2 - +8ºC. W przypadku konieczności transportu lub przechowania materiału surowicę oddzielić od krwinek czerwonych, zamrozić w temp. =<-20ºC, przesłać do laboratorium w stanie zamrożenia. Nie rozmrażać/ zamrażać materiału wielokrotnie. | 20 dni | U/ ml | <20 | <20 |  | >18 lat |  | Niewłaściwe pobranie i przechowywanie materiału może spowodować fałszywe zawyżenie lub zaniżenie wyników. | 60 | 82
CLK | Krążące kompleksy immunologiczne | Krążące kompleksy immunologiczne C1q | Krążące kompleksy immunologiczne C1q w surowicy | C1q | rutynowy | Test immunoenzymatyczny (ELISA) | Krew żylna pobrana do suchej probówki o standardowej objętości | Krew żylną pobrać na czczo, rano między godz. 7.00 a 10.00 lub w zależności od stanu klinicznego pacjenta | Probówka z czerwonym korkiem | Surowica | Surowicę jak najszybciej oddzielić od krwinek czerwonych. Surowica stabilna: 14 dni w temp. +2 - +8ºC. W przypadku konieczności transportu lub przechowania materiału surowicę oddzielić od krwinek czerwonych, zamrozić w temp. =<-20ºC, przesłać do laboratorium w stanie zamrożenia. Nie rozmrażać/ zamrażać materiału wielokrotnie. | 20 dni | μg Eq/ml | <16 | <16 |  | >18 lat |  | Niewłaściwe pobranie i przechowywanie materiału może spowodować fałszywe zawyżenie lub zaniżenie wyników. Badanie stosowane jest do monitorowania oraz ocenę leczenia choroby kompleksów immunologicznych. Pojedyncze oznaczenia ma niewielką wartość diagnostyczną. | 38 | 65
CLK | Krążące kompleksy immunologiczne | Krążące kompleksy immunologiczne C3d | Krążące kompleksy immunologiczne C3d w surowicy | C3d | rutynowy | Test immunoenzymatyczny (ELISA) | Krew żylna pobrana do suchej probówki o standardowej objętości | Krew żylną pobrać na czczo, rano między godz. 7.00 a 10.00 lub w zależności od stanu klinicznego pacjenta | Probówka z czerwonym korkiem | Surowica | Surowicę jak najszybciej oddzielić od krwinek czerwonych. Surowica stabilna: 14 dni w temp. +2 - +8ºC. W przypadku konieczności transportu lub przechowania materiału surowicę oddzielić od krwinek czerwonych, zamrozić w temp. =<-20ºC, przesłać do laboratorium w stanie zamrożenia. Nie rozmrażać/ zamrażać materiału wielokrotnie. | 20 dni | μg Eq/ ml | <16 | <16 |  | >18 lat |  | Niewłaściwe pobranie i przechowywanie materiału może spowodować fałszywe zawyżenie lub zaniżenie wyników. Badanie stosowane jest do monitorowania oraz ocenę leczenia choroby kompleksów immunologicznych. Pojedyncze oznaczenia ma niewielką wartość diagnostyczną. | 38 | 65
CLK | Krioglobuliny | Typowanie krioglobulin | Krioglobuliny w surowicy - typowanie | KRT | rutynowy | Elektroforeza z immunofiksacją | Krew żylna pobrana do suchej probówki o standardowej objętości | Krew żylną pobrać rano, na czczo do probówki ogrzanej do temp. +37°C, używany do pobierania zestaw próżniowy powinien zostać również ogrzany do temp. +37°C. Po pobraniu krew należny natychmiast umieścić w cieplarce i dostarczyć do laboratorium w temp. +37°C. Zaleca się pobieranie materiału w punkcie pobrań CLK. | Probówka z czerwonym korkiem | Surowica | Patrz:Uwagi do badania i czynniki interferujące | 7 dni od wykrycia krioglobulin | opis + % | nie występują | nie występują | nie występują |  |  | Niewłaściwe pobranie i przechowywanie materiału może spowodować fałszywe zawyżenie lub zaniżenie wyników. Krioglobuliny są to agregaty białkowe wytrącające się z surowicy krwi w niskich temperaturach, oznacza to konieczność przestrzegania ściśle określonych warunków pobierania i przesyłania materiału. Krew żylną po wykrzepieniu w temp. +37°C należy odwirować w temp. +37° C i surowicę przenieść do probówek ogrzaną pipetą. Tak przygotowane próbki należy umieścić w łaźni lodowej w temp. +4°C. W razie konieczności transportu krew żylną utrzymywać w temp. +37°C, a surowicę w temp. +4°C. Nie używać próbek zhemolizowanych. | 100 | 130
CLK | Krioglobuliny | Wykrywanie krioglobulin | Krioglobuliny w surowicy - wykrywanie | KRI | rutynowy | Precypitacja w temperaturze +4°C | Krew żylna pobrana do suchej probówki o standardowej objętości | Krew żylną pobrać rano, na czczo do probówki ogrzanej do temp. +37°C, używany do pobierania zestaw próżniowy powinien zostać również ogrzany do temp. +37°C. Po pobraniu krew należny natychmiast umieścić w cieplarce i dostarczyć do laboratorium w temp. +37°C. Zaleca się pobieranie materiału w punkcie pobrań CLK. | Probówka z czerwonym korkiem | Surowica | Patrz:Uwagi do badania i czynniki interferujące | 1 tydzień | opis + % | [5 empty] | Niewłaściwe pobranie i przechowywanie materiału może spowodować fałszywe zawyżenie lub zaniżenie wyników. Krioglobuliny są to agregaty białkowe wytrącające się z surowicy krwi w niskich temperaturach, oznacza to konieczność przestrzegania ściśle określonych warunków pobierania i przesyłania materiału. Krew żylną po wykrzepieniu w temp. +37°C należy odwirować w temp. +37° C i surowicę przenieść do probówek ogrzaną pipetą. Tak przygotowane próbki należy umieścić w łaźni lodowej w temp. +4°C. W razie konieczności transportu krew żylną utrzymywać w temp. +37°C, a surowicę w temp. +4°C. Nie używać próbek zhemolizowanych. | 29 | 46
CLK | Kwasy tłuszczowe | Wolne niezestryfikowane kwasy tłuszczowe | Wolne niezestryfikowane kwasy tłuszczowe w surowicy | NEFA | rutynowy | Spektrofotometria | Krew żylna pobrana do suchej probówki o standardowej objętości | Krew żylną pobrać na czczo, rano między godz. 7.00 a 10.00 lub w zależności od stanu klinicznego pacjenta | Probówka z czerwonym korkiem | Surowica | Surowicę jak najszybciej oddzielić od krwinek czerwonych. Parametr niestabilny, natychmiast przekazać do analizy lub zamrozić w temp. =<-20ºC na maksimum 24 h. | 1 tydzień |  | 0.1 – 0.9 | 0.1 – 0.9 | < 1 roku: 0.5 – 1.6, 2 - 7 lat: 0.6 – 1.55, 8 - 15 lat: 0.2 – 1.1, > 15 lat: 0.1 – 0.9 |  |  | Niewłaściwe pobranie i przechowywanie materiału może spowodować fałszywe zawyżenie lub zaniżenie wyników. W przypadku konieczności transportu lub przechowania materiału, surowicę należy jak najszybciej odwirować i zamrozić w temp < -20ºC, przesłać do laboratorium w stanie zamrożenia. Nie rozmrażać/ zamrażać materiału wielokrotnie. Nie należy używać osocza heparynizowanewgo ponieważ heparyna stymuluje aktywność lipazy lipoproteinowej co prowadzi do uwolnienia NEFA z trójglicerydów. Hemoglobina w stężeniu do 100 mg/dl i bilirubina w stężeniu do 10 mg/l nie interferują w oznaczenie. | 45 | 60
CLK | Kwasy tłuszczowe | D-3-hydroksymaślan | D-3-hydroksymaślan w surowicy | RANBUT | rutynowy | Spektrofotometria | Krew żylna pobrana do suchej probówki o standardowej objętości | Krew żylną pobrać na czczo, rano między godz. 7.00 a 10.00 lub w zależności od stanu klinicznego pacjenta | Probówka z czerwonym korkiem | Surowica | Surowicę jak najszybciej oddzielić od krwinek czerwonych. Surowica stabilna 7 dni w temp. 4°C. Jeżeli materiał nie będzie poddany analizie należy surowicę zamrozić w temp. =<-20ºC. W przypadku konieczności transportu lub przechowania materiału, surowicę oddzielić od krwinek czerwonych i przechowywać w odpowiedniej temperaturze. | 1 tydzień | mmol/ l | 0.03 – 0.3 | 0.03 – 0.3 | < 1 roku: < 0.9, 2 - 7 lat: < 0.8, > 7 lat: 0.03 – 0.3 |  |  | Niewłaściwe pobranie i przechowywanie materiału może spowodować fałszywe zawyżenie lub zaniżenie wyników. W przypadku konieczności transportu lub przechowania materiału, surowicę należy jak najszybciej odwirować i przechowywać w odpowiedniej temperaturze. Hemoglobina w stężeniu do 1 g/l, bilirubina w stężeniu do 25 mg/l i trójglicerydy w stężeniu do 750 mg/dl nie interferują w oznaczenie. | 39 | 50
CLK | Kwaśność miareczkowa i jon amonowy w moczu | Kwaśność miareczkowa i jon amonowy w moczu | Kwaśność miareczkowa i jon amonowy w moczu | mwKMNH4 | rutynowy | Miareczkowanie | Mocz ze zbiórki dobowej lub porcje moczu | Dobowa zbiórka moczu lub porcje moczu w teście dynamicznym | Plastikowy kubek lub probówka moczowa z żółtym korkiem | Mocz ze zbiórki dobowej lub porcje w teście dynamicznym | Próbka moczu stabilna: 72 h w temp. +2 - +8ºC. W transporcie utrzymywać w w temp. +2 - +8ºC. | 1 dzień | mmol/ 24h | Kwaśność miareczkowa: 10 – 30, jon amonowy: 30 - 50 | Kwaśność miareczkowa: 10 – 30, jon amonowy: 30 - 50 |  | >18 lat |  | Niewłaściwe pobranie i przechowywanie materiału może spowodować fałszywe zawyżenie lub zaniżenie wyników. | 37.52 | 40
CLK | L-karnityna | L-karnityna w moczu | L-karnityna w moczu | mL-karnityna | rutynowy | Test immunoenzymatyczny (ELISA) | Mocz ze zbiórki przypadkowej | Mocz ze zbiórki przypadkowej | Plastikowy kubek lub probówka moczowa z żółtym korkiem | Mocz ze zbiórki przypadkowej | Materiał niestabilny w temperaturze pokojowej, natychmiast przekazać do laboratorium. Stabilność moczu: 24 h w temp. +2 - +8ºC, > 24 h w temp. =<-20ºC. W przypadku konieczności transportu lub przechowania materiału próbkę moczu zamrozić w temp. =<-20ºC, przesłać do laboratorium w stanie zamrożenia. Nie rozmrażać/ zamrażać materiału wielokrotnie. | 1 tydzień | µmol/ mg kreatyniny | 0.18 - 0.412 | 0.18 - 0.412 | 0.18 - 0.412 |  |  | Niewłaściwe pobranie i przechowywanie materiału może spowodować fałszywe zawyżenie lub zaniżenie wyników. Hemoliza wpływa na oznaczenie L-karnityny: próbki zhemolizowane nie mogą być użyte do analizy. Zmienność fizjologiczna: zależy od wieku i płci. | 100 | 150
CLK | L-karnityna | L-karnityna w moczu dobowym | L-karnityna w moczu dobowym | mwL-karnityna | rutynowy | Test immunoenzymatyczny (ELISA) | Mocz ze zbiórki dobowej | Dobowa zbiórka moczu | Plastikowy kubek lub probówka moczowa z żółtym korkiem | Mocz ze zbiórki dobowej | Materiał niestabilny w temperaturze pokojowej, natychmiast przekazać do laboratorium. Stabilność moczu: 24 h w temp. +2 - +8ºC, > 24 h w temp. =<-20ºC. W przypadku konieczności transportu lub przechowania materiału próbkę moczu zamrozić w temp. =<-20ºC, przesłać do laboratorium w stanie zamrożenia. Nie rozmrażać/ zamrażać materiału wielokrotnie. | 1 tydzień | µmol/ 24h | 0.18 - 0.412 | 0.18 - 0.412 | 0.18 - 0.412 |  |  | Niewłaściwe pobranie i przechowywanie materiału może spowodować fałszywe zawyżenie lub zaniżenie wyników. Zmienność fizjologiczna: zależy od wieku i płci. | 100 | 150
CLK | L-karnityna | L-karnityna w surowicy | L-karnityna w surowicy | L-karnityna | rutynowy | Test immunoenzymatyczny (ELISA) | Krew żylna pobrana do suchej probówki o standardowej objętości | Krew żylną pobrać na czczo, rano między godz. 7.00 a 10.00 lub w zależności od stanu klinicznego pacjenta i natychmiast przesłać do laboratorium | Probówka z czerwonym korkiem | Surowica | Materiał niestabilny w temperaturze pokojowej, natychmiast przekazać do laboratorium. Stabilność surowicy: 24 h w temp. +2 - +8ºC, > 24 h w temp. =<-20ºC. W przypadku konieczności transportu lub przechowania materiału surowicę oddzielić od krwinek czerwonych, zamrozić w temp. =<-20ºC, przesłać do laboratorium w stanie zamrożenia. Nie rozmrażać/ zamrażać materiału wielokrotnie. | 2 tygodnie | µmol/ l | 29 – 61 | 33 – 72 | 1 - 7 dnia: 23.3 - 67.9; 8 - 28 dnia: 17.4 – 58.7; 29 - 365 dnia: 38.1 – 68.0; 1 - 10 lat: 27.8 – 83.6; 10 – 17 lat: 33.7 – 77.5 |  |  | Niewłaściwe pobranie i przechowywanie materiału może spowodować fałszywe zawyżenie lub zaniżenie wyników. Zmienność fizjologiczna: zależy od wieku i płci. | 100 | 150
CLK | Metylotransferaza tiopuryny | Aktywność metylotransferazy tiopuryny we krwi pełnej | Aktywność metylotransferazy tiopuryny we krwi pełnej | TPMT | rutynowy | Test immunoenzymatyczny (ELISA) | Krew żylna pobrana do probówki zawierającej EDTA o standardowej objętości | Krew żylną pobrać na czczo, rano między godz. 7.00 a 10.00 lub w zależności od stanu klinicznego pacjenta. | Probówka z fioletowym korkiem | Krew pełna (EDTA) | Krew pełna stabilna: 72 h w temp. +2 - +8ºC. Nie zamrażać materiału próbek krwi. W transporcie utrzymywać w w temp. +2 - +8ºC. | 2 tygodnie | U | >17 | >17 | >17 |  |  | Niewłaściwe pobranie i przechowywanie materiału może spowodować fałszywe zawyżenie lub zaniżenie wyników. Transfuzje koncentratu krwinek czerwonych wpływają na wynik badania – aktywność TPMT mierzona jest w erytrocytach. Aktywność TMTP zależna jest od terapii tiopurynami – badanie należy wykonać przed rozpoczęciem leczenia. Interpretacja wyniku. Wartość < 7 U to niska aktywność enzymu, która może wskazywać na homozygotyczny typ niedoboru, występuje u ok. 0,3% populacji ludzkiej. Wartość 7-17 U to średnia aktywność enzymu, która może wskazywać na heterozygotyczny typ niedoboru, występuje u ok. 11% populacji ludzkiej. Wartość > 17 U to normalna aktywność TPMT, która może wskazywać na dziki typ genomu, występuje u ok. 89% populacji ludzkiej. | 118 | 150
CLK | Podklasy immunoglobulin | Immunoglobulina G1 | Immunoglobulina G1 w surowicy | IgG1 | rutynowy | Immunonefelometria | Krew żylna pobrana do suchej probówki o standardowej objętości | Krew żylną pobrać na czczo, rano między godz. 7.00 a 10.00 lub w zależności od stanu klinicznego pacjenta | Probówka z czerwonym korkiem | Surowica | Surowicę jak najszybciej oddzielić od krwinek czerwonych. Surowica stabilna: 8 dni w temp. +2 - +8ºC, 1 miesiąc w temp. =<-20ºC. W przypadku konieczności transportu lub przechowania materiału surowicę oddzielić od krwinek czerwonych, zamrozić w temp. =<-20ºC, przesłać do laboratorium w stanie zamrożenia. Nie rozmrażać/ zamrażać materiału wielokrotnie. | 1 dzień | g/ l | 4.05 – 10.11 | 4.05 – 10.11 | < 1 roku: 1.51 – 7.92; 2 – 3 lat: 2.65 – 9.38; 4 – 6 lat: 3.62 – 12.28; 7 – 12 lat: 3.77 – 11.31; 13 – 18 lat: 3.62 – 10.27 |  |  | Niewłaściwe pobranie i przechowywanie materiału może spowodować fałszywe zawyżenie lub zaniżenie wyników. Próbki lipemiczne i mętne nie mogą być użyte. Zmienność fizjologiczna: zależy od wieku. | 84 | 120
CLK | Podklasy immunoglobulin | Immunoglobulina G2 | Immunoglobulina G2 w surowicy | IgG2 | rutynowy | Immunonefelometria | Krew żylna pobrana do suchej probówki o standardowej objętości | Krew żylną pobrać na czczo, rano między godz. 7.00 a 10.00 lub w zależności od stanu klinicznego pacjenta | Probówka z czerwonym korkiem | Surowica | Surowicę jak najszybciej oddzielić od krwinek czerwonych. Surowica stabilna: 8 dni w temp. +2 - +8ºC, 1 miesiąc w temp. =<-20ºC. W przypadku konieczności transportu lub przechowania materiału surowicę oddzielić od krwinek czerwonych, zamrozić w temp. =<-20ºC, przesłać do laboratorium w stanie zamrożenia. Nie rozmrażać/ zamrażać materiału wielokrotnie. | 1 dzień | g/ l | 1.69 – 7.86 | 1.69 – 7.86 | < 1 roku: 0.26 – 1.36; 2 – 3 lat: 0.28 – 2.16; 4 – 6 lat: 0.57 – 2.9; 7 – 12 lat: 0.68 – 3.88; 13 – 18 lat: 0.81 – 4.72 |  |  | Niewłaściwe pobranie i przechowywanie materiału może spowodować fałszywe zawyżenie lub zaniżenie wyników. Próbki lipemiczne i mętne nie mogą być użyte. Zmienność fizjologiczna: zależy od wieku. | 84 | 120
CLK | Podklasy immunoglobulin | Immunoglobulina G3 | Immunoglobulina G3 w surowicy | IgG3 | rutynowy | Immunonefelometria | Krew żylna pobrana do suchej probówki o standardowej objętości | Krew żylną pobrać na czczo, rano między godz. 7.00 a 10.00 lub w zależności od stanu klinicznego pacjenta | Probówka z czerwonym korkiem | Surowica | Surowicę jak najszybciej oddzielić od krwinek czerwonych. Surowica stabilna: 8 dni w temp. +2 - +8ºC, 1 miesiąc w temp. =<-20ºC. W przypadku konieczności transportu lub przechowania materiału surowicę oddzielić od krwinek czerwonych, zamrozić w temp. =<-20ºC, przesłać do laboratorium w stanie zamrożenia. Nie rozmrażać/ zamrażać materiału wielokrotnie. | 1 dzień | g/ l | 0.11 – 0.85 | 0.11 – 0.85 | < 1 roku: 0.093 – 0.920; 2 – 3 lat: 0.087 – 0.864; 4 – 6 lat: 0.129 – 0.789; 7 – 12 lat: 0.158 – 0.890; 13 – 18 lat: 0.138 – 1.058 |  |  | Niewłaściwe pobranie i przechowywanie materiału może spowodować fałszywe zawyżenie lub zaniżenie wyników. Próbki lipemiczne i mętne nie mogą być użyte. Zmienność fizjologiczna: zależy od wieku. | 67 | 99
CLK | Podklasy immunoglobulin | Immunoglobulina G4 | Immunoglobulina G4 w surowicy | IgG4 | rutynowy | Immunonefelometria | Krew żylna pobrana do suchej probówki o standardowej objętości | Krew żylną pobrać na czczo, rano między godz. 7.00 a 10.00 lub w zależności od stanu klinicznego pacjenta | Probówka z czerwonym korkiem | Surowica | Surowicę jak najszybciej oddzielić od krwinek czerwonych. Surowica stabilna: 8 dni w temp. +2 - +8ºC, 1 miesiąc w temp. =<-20ºC. W przypadku konieczności transportu lub przechowania materiału surowicę oddzielić od krwinek czerwonych, zamrozić w temp. =<-20ºC, przesłać do laboratorium w stanie zamrożenia. Nie rozmrażać/ zamrażać materiału wielokrotnie. | 1 dzień | g/ l | 0.03 – 2.01 | 0.03 – 2.01 | < 1 roku: 0.004 – 0.464; 2 – 3 lat: 0.009 – 0.742; 4 – 6 lat: 0.013 – 1.446; 7 – 12 lat: 0.012 – 1.699; 13 – 18 lat: 0.049 – 1.985 |  |  | Niewłaściwe pobranie i przechowywanie materiału może spowodować fałszywe zawyżenie lub zaniżenie wyników. Próbki lipemiczne i mętne nie mogą być użyte. Zmienność fizjologiczna: zależy od wieku. | 63 | 99
CLK | Podklasy immunoglobulin | Immunoglobulina A1 | Immunoglobulina A1 w surowicy | IgA1 | rutynowy | Immunonefelometria | Krew żylna pobrana do suchej probówki o standardowej objętości | Krew żylną pobrać na czczo, rano między godz. 7.00 a 10.00 lub w zależności od stanu klinicznego pacjenta | Probówka z czerwonym korkiem | Surowica | Surowicę jak najszybciej oddzielić od krwinek czerwonych. Surowica stabilna: 48 h w temp. +2 - +8ºC, 1 miesiąc w temp. =<-20ºC. W przypadku konieczności transportu lub przechowania materiału surowicę oddzielić od krwinek czerwonych, zamrozić w temp. =<-20ºC, przesłać do laboratorium w stanie zamrożenia. Nie rozmrażać/ zamrażać materiału wielokrotnie. | 1 dzień | mg/ l | 500 – 3140 | 500 – 3140 | 0 – 150 dni: 100 – 340; 151 – 270 dni: 140 – 410; 271 – 450 dni: 200 – 500; 451 – 730 dni: 240 – 580; 3 – 4 lat: 160 – 1620; 5 – 7 lat: 170 – 1870; 8 – 10 lat: 210 – 2210, 11 – 13 lat: 270 – 2500; 14 – 16 lat: 360 – 2750; 17 – 18 lat: 440 – 2890 |  |  | Niewłaściwe pobranie i przechowywanie materiału może spowodować fałszywe zawyżenie lub zaniżenie wyników. Próbki lipemiczne i mętne nie mogą być użyte. Zmienność fizjologiczna: zależy od wieku. | 84 | 120
CLK | Podklasy immunoglobulin | Immunoglobulina A2 | Immunoglobulina A2 w surowicy | IgA2 | rutynowy | Immunonefelometria | Krew żylna pobrana do suchej probówki o standardowej objętości | Krew żylną pobrać na czczo, rano między godz. 7.00 a 10.00 lub w zależności od stanu klinicznego pacjenta | Probówka z czerwonym korkiem | Surowica | Surowicę jak najszybciej oddzielić od krwinek czerwonych. Surowica stabilna: 48 h w temp. +2 - +8ºC, 1 miesiąc w temp. =<-20ºC. W przypadku konieczności transportu lub przechowania materiału surowicę oddzielić od krwinek czerwonych, zamrozić w temp. =<-20ºC, przesłać do laboratorium w stanie zamrożenia. Nie rozmrażać/ zamrażać materiału wielokrotnie. | 1 dzień | mg/ l | 122 – 1407 | 122 – 1407 | 0 – 150 dni: 4 – 55; 151 – 270 dni : 15 – 62; 271 – 450 dni: 28 – 70; 451 – 730 dni: 39 – 77; 3 – 4 lat: 13 – 310; 5 – 7 lat: 11 – 391; 8 – 10 lat: 14 – 480, 11 – 13 lat: 26 – 534; 14 – 16 lat: 47 – 551; 17 – 18 lat: 66 – 543 |  |  | Niewłaściwe pobranie i przechowywanie materiału może spowodować fałszywe zawyżenie lub zaniżenie wyników. Próbki lipemiczne i mętne nie mogą być użyte. Zmienność fizjologiczna: zależy od wieku. | 84 | 120
CLK | Quantiferon CMV | Quantiferon CMV | Quantiferon CMV | Quantiferon CMV | rutynowy | Test immunoenzymatyczny (ELISA) | Krew żylna pobrana do specjalnie przygotowanego zestawu próbówek | Krew żylną pobrać na czczo, rano między godz. 7.00 a 10.00 lub w zależności od stanu klinicznego pacjenta. Po pobraniu probówki energicznie wytrząsać ok. 5 sekund, tak aby krew osadziła się na ściankach. Nie schładzać próbek! | Zestaw trzech próbówek: probówka z czerwonym korkiem opłaszczona antygenem Mycobacterium tuberculosis, probówka z fioletowym korkiem opłaszczona czynnikiem proliferującym, mitogenem (kontrola pozytywna), probówka z szarym korkiemto próbka "ślepa" | Surowica | Krew pełna przed inkubacją stabilna: 16 h w temp. +15 - +25ºC. Nie schładzać próbek przed 24 godzinną inkubacją w temp. +37ºC. Krew pełna po inkubacji stabilna: 30 dni w temp. +2 - +8ºC. W transporcie utrzymywać temperaturę pokojową (uwaga zimą!). | 1 tydzień |  | ujemny | ujemny | ujemny |  |  | Niewłaściwe pobranie i przechowywanie materiału może spowodować fałszywe zawyżenie lub zaniżenie wyników. QuantiFERON CMV (QF-CMV) to test in vitro wykorzystujący koktajl peptydowy naśladujący działanie białek ludzkiego cytomegalowirusa w celu stymulacji komórek krwi. Antygeny te stymulują produkcję i wydzielanie interferonu gamma (IFN-γ) przez limfocyty T u pacjentów zakażonych wirusem CMV. Test QF-CMV ma na celu monitorowanie poziomu odporności pacjenta na infekcję. CMV. Test QF-CMV nie służy do określenia faktu infekcji CMV i nie powinien być wykorzystywany do wykluczenia infekcji CMV. Ujemny wynik testu nie wyklucza możliwości zakażenia CMV. Wyniki fałszywie ujemne mogą być spowodowane fazą infekcji (np. próbka mogła być pobrana przed indukcją odpowiedzi komórkowej) lub innymi chorobami wpływającymi na funkcjonalność układu immunologicznego a także wynikiem błędu przedlaboratoryjnego jakim jest schłodzenie próbek. | 137 | 195
CLK | Quantiferon TB | Quantiferon TB | Quantiferon TB | Quantiferon TB | rutynowy | Test immunoenzymatyczny (ELISA) | Krew żylna pobrana do specjalnie przygotowanego zestawu próbówek | Krew żylną pobrać na czczo, rano między godz. 7.00 a 10.00 lub w zależności od stanu klinicznego pacjenta. Po pobraniu probówki energicznie wytrząsać ok. 5 sekund, tak aby krew osadziła się na ściankach. Nie schładzać próbek! | Zestaw trzech próbówek: probówka z czerwonym korkiem opłaszczona antygenem Mycobacterium tuberculosis, probówka z fioletowym korkiem opłaszczona czynnikiem proliferującym, mitogenem (kontrola pozytywna), probówka z szarym korkiemto próbka "ślepa" | Surowica | Krew pełna przed inkubacją stabilna: 16 h w temp. +15 - +25ºC. Nie schładzać próbek przed 24 godzinną inkubacją w temp. +37ºC. Krew pełna po inkubacji stabilna: 30 dni w temp. +2 - +8ºC. W transporcie utrzymywać temperaturę pokojową (uwaga zimą!). | 1 tydzień |  | ujemny | ujemny | ujemny |  |  | Niewłaściwe pobranie i przechowywanie materiału może spowodować fałszywe zawyżenie lub zaniżenie wyników. QuantiFERON®-TB jest testem diagnostycznym in vitro wykorzystującym koktajl peptydowy naśladujący białka mykobakterii ESAT-6, CFP-10 oraz TB7,7(p4) w celu stymulacji komórek heparynizowanej krwi pełnej. Antygeny te stymulują produkcję i wydzielanie interferonu gamma (IFN-γ) przez limfocyty T u pacjentów zakażonych M. tuberculosis ale nie indukują tej odpowiedzi u osób niezakażonych lub zaszczepionych szczepionką BCG, które nie chorują lub nie należą do grupy ryzyka zakażonych odmianą latentną – LTBI (utajone zakażenie prątkami gruźlicy). Antygeny te nie występują u wszystkich szczepów BCG wywołujących gruźlicę oraz u większości mykobakterii nie posiadających zdolności do indukowania gruźlicy, z wyjątkiem M. kansasii, M. szulgai i M. marinum. Za pomocą testu wykrywa się interferon gamma (IFN-γ.),produkowany i wydzielany przez limfocyty T po stymulacji antygenami które są związane z zakażeniem prątkiem gruźlicy. Ujemny wynik testu nie wyklucza możliwości zakażenia Mycobacterium tuberculosis lub wystąpienia gruźlicy. Wyniki fałszywie ujemne mogą być spowodowane fazą infekcji (np. próbka mogła być pobrana przed indukcją odpowiedzi komórkowej) lub innymi chorobami wpływającymi na funkcjonalność układu immunologicznego. Dodatni wynik testu nie powinien stanowić jedynego, rozstrzygającego czynnika dla postawienia diagnozy zakażenia Mycobacterium tuberculosis. Wyniki fałszywie dodatnie mogą być spowodowane innymi zakażeniami mykobakteryjnymi, które wykazują reaktywność względem ESAT-6, CFP-10 oraz TB7,7(p4), gdyż geny kodujące te białka są obecne u M. kansasii, M. szulgai oraz M. Marinum. Wynik pojedynczego testu, w tym także testów interferonowych, nie może być rozstrzygającym przy identyfikacji LTBI oraz czynnej gruźlicy. Rozpoznanie lub wykluczenie gruźlicy oraz ocena prawdopodobieństwa wystąpienia LTBI wymaga całościowego spojrzenia na wyniki badań epidemiologicznych, lekarskich, diagnostycznych oraz wywiadu z pacjentem, które należy mieć na względzie przy interpretacji wyników Quantiferon-TB Gold IT. | 84 | 150
CLK | Serodiagnostyka boreliozy | Przeciwciała przeciwko Borelia burgdorferii sensu lato IgG w płynie mózgowo-rdzeniowym | Przeciwciała klasy IgG przeciwko Borelia burgdorferii sensu lato IgG w płynie mózgowo-rdzeniowym | pmrBB IgG | rutynowy | Immunochemiluminescencja (ChLIA) | Płyn mózgowo-rdzeniowy pobrany do suchej probówki o standardowej objętości | Płyn mózgowo-rdzeniowy pobrać w zależności od stanu klinicznego pacjenta | Probówka z czerwonym korkiem | Płyn mózgowo-rdzeniowy | Płyn mózgowo-rdzeniowy stabilny: 7 dni w temp. +2 - +8ºC. W przypadku konieczności transportu lub przechowania materiału płyn zamrozić w temp. =<-20ºC, przesłać do laboratorium w stanie zamrożenia. Nie rozmrażać/ zamrażać materiału wielokrotnie. | 1 dzień | AU/ ml |  |  |  | Patrz: Interpretacja wyników |  | Niewłaściwe pobranie i przechowywanie materiału może spowodować fałszywe zawyżenie lub zaniżenie wyników. Test wykorzystuje rekombinowany antygen VlsE, który jest czułym markerem w diagnostyce wczesnej i późnej odpowiedzi immunologicznej. Bilirubina w stężeniu do 20 mg/ l, hemoglobina w stężeniu do 1000 mg/ dl, trójglicerydy w stężeniu do 3000 mg/ dl nie interferują w oznaczenie. Neuroborelioza jest jedną z postaci choroby zwanej boreliozą przenoszoną przez kleszcze (Ixodes). Czynnikiem etiologicznym są krętki Borelia burgdorferii, Borelia garini, Borelia afzeli. Bakterie te trafiają do organizmu człowieka po ugryzieniu przez zakażonego kleszcza. Krętki są patogenami wewnątrzkomórkowymi, mają zdolność przenikania bariery krew – ośrodkowy układ nerwowy. Neuroborelioza występuje u 15-40% spośród wszystkich przypadków boreliozy. Diagnostyka neuroboreliozy opiera się na stwierdzeniu obecności przeciwciał w klasie IgM i IgG w płynie mózgowo-rdzeniowym. Swoiste przeciwciała w klasie IgM są znacznikiem aktywnego lub świeżego zakażenia. Są one produkowane w czasie ostrej i późnej fazy pierwotnego zakażenia i mogą utrzymywać się przez kilka miesięcy. Ich obecność można stwierdzić około 3-4 tygodnia od zakażenia i na ogół zanikają po 4-6 miesiącach. Swoiste przeciwciała w klasie IgG są trwałe i dają odporność, produkowane około 6-8 tygodni po zakażeniu i utrzymują przez wiele lat. Reinfekcja powoduje szybki wzrost miana przeciwciał tylko w klasie IgG. Pełna interpretacja statusu serologicznego możliwa tylko przy jednoczesnej ocenie przeciwciał klasy IgG i IgM przeciwko Borelia burgdorferii sensu lato. Interpretacja wyników. Wynik ujemny oznacza, że wewnątrzoponowa synteza przeciwciał jest mało prawdopodobna i wskazuje na brak nabytej odporności, nie wyklucza jednak ostrego zakażenia, wyniki mogą być ujemne w okresie inkubacji i we wczesnych etapach zakażenia (swoiste przeciwciała nie zostały jeszcze wytworzone). W przypadku podejrzenia infekcji należy pobrać druga próbkę po upływie co najmniej jednego tygodnia. Wynik niejednoznaczny może być efektem reakcji krzyżowej z p/c skierowanymi przeciwko innym mikroorganizmom np. Toksoplazma gondii, Mycoplasma pneumoniae, wirusy z grupy Herpes lub czynnikowi RF lub może też świadczyć o początkowej fazie infekcji, w przypadku podejrzenia należy pobrać druga próbkę po upływie co najmniej jednego tygodnia. Wynik dodatni wskazuje na niedawne zakażenie, każdy dodani wynik testu przesiewowego powinien być potwierdzony metodą Western – blot, co umożliwia ewentualną weryfikację reakcji krzyżowych z innymi krętkami. W przypadku wyników dodatnich zaleca się dalsze postępowanie diagnostyczne: oznaczyć całkowite immunoglobuliny IgG i albuminę w surowicy i PMR a następnie obliczyć index wewnątrzoponowej syntezy. Index wewnątrzoponowej syntezy nie powinien przekraczać wartości 1,3. Wyniki fałszywie ujemne mogą być spowodowane osłabieniem odpowiedzi serologicznej przez włączoną antybiotykoterapię, defektem immunologicznym pacjenta oraz w przypadku zbyt wczesnego wykonania badania (IgM pojawiają się po ok. 4 tygodniach a IgG po 4 - 8 tygodniach od zakażenia). | 32 | 75
CLK | Serodiagnostyka boreliozy | Przeciwciała przeciwko Borelia burgdorferii IgM sensu lato w płynie mózgowo-rdzeniowym | Przeciwciała klasy IgM przeciwko Borelia burgdorferii sensu lato w płynie mózgowo-rdzeniowym | pmrBB IgM | rutynowy | Immunochemiluminescencja (ChLIA) | Płyn mózgowo-rdzeniowy pobrany do suchej probówki o standardowej objętości | Płyn mózgowo-rdzeniowy pobrać w zależności od stanu klinicznego pacjenta | Probówka z czerwonym korkiem | Płyn mózgowo-rdzeniowy | Płyn mózgowo-rdzeniowy stabilny: 7 dni w temp. +2 - +8ºC. W przypadku konieczności transportu lub przechowania materiału płyn zamrozić w temp. =<-20ºC, przesłać do laboratorium w stanie zamrożenia. Nie rozmrażać/ zamrażać materiału wielokrotnie. | 1 dzień | AU/ ml |  |  |  | Patrz: Interpretacja wyników |  | Niewłaściwe pobranie i przechowywanie materiału może spowodować fałszywe zawyżenie lub zaniżenie wyników. Test wykorzystuje rekombinowany antygeny OspC stanowiący immunodominantę we wczesnej odpowiedzi VlsE, który jest czułym markerem w diagnostyce zarówno wczesnej jak i późnej odpowiedzi immunologicznej. Bilirubina w stężeniu do 20 mg/ l, hemoglobina w stężeniu do 1000 mg/ dl, trójglicerydy w stężeniu do 3000 mg/ dl nie interferują w oznaczenie. Neuroborelioza jest jedną z postaci choroby zwanej boreliozą przenoszoną przez kleszcze (Ixodes). Czynnikiem etiologicznym są krętki Borelia burgdorferii, Borelia garini, Borelia afzeli. Bakterie te trafiają do organizmu człowieka po ugryzieniu przez zakażonego kleszcza. Krętki są patogenami wewnątrzkomórkowymi, mają zdolność przenikania bariery krew – ośrodkowy układ nerwowy. Neuroborelioza występuje u 15-40% spośród wszystkich przypadków boreliozy. Diagnostyka neuroboreliozy opiera się na stwierdzeniu obecności przeciwciał w klasie IgM i IgG w płynie mózgowo-rdzeniowym. Swoiste przeciwciała w klasie IgM są znacznikiem aktywnego lub świeżego zakażenia. Są one produkowane w czasie ostrej i późnej fazy pierwotnego zakażenia i mogą utrzymywać się przez kilka miesięcy. Ich obecność można stwierdzić około 3-4 tygodnia od zakażenia i na ogół zanikają po 4-6 miesiącach. Swoiste przeciwciała w klasie IgG są trwałe i dają odporność, produkowane około 6-8 tygodni po zakażeniu i utrzymują przez wiele lat. Reinfekcja powoduje szybki wzrost miana przeciwciał tylko w klasie IgG. Pełna interpretacja statusu serologicznego możliwa tylko przy jednoczesnej ocenie przeciwciał klasy IgG i IgM przeciwko Borelia burgdorferii sensu lato. Interpretacja wyników. Wynik ujemny oznacza, że wewnątrzoponowa synteza przeciwciał jest mało prawdopodobna i wskazuje na brak nabytej odporności, nie wyklucza jednak ostrego zakażenia, wyniki mogą być ujemne w okresie inkubacji i we wczesnych etapach zakażenia (swoiste przeciwciała nie zostały jeszcze wytworzone). W przypadku podejrzenia infekcji należy pobrać druga próbkę po upływie co najmniej jednego tygodnia. Wynik niejednoznaczny może być efektem reakcji krzyżowej z p/c skierowanymi przeciwko innym mikroorganizmom np. Toksoplazma gondii, Mycoplasma pneumoniae, wirusy z grupy Herpes lub czynnikowi RF lub może też świadczyć o początkowej fazie infekcji, w przypadku podejrzenia należy pobrać druga próbkę po upływie co najmniej jednego tygodnia. Wynik dodatni wskazuje na niedawne zakażenie, każdy dodani wynik testu przesiewowego powinien być potwierdzony metodą Western – blot, co umożliwia ewentualną weryfikację reakcji krzyżowych z innymi krętkami. W przypadku wyników dodatnich zaleca się dalsze postępowanie diagnostyczne: oznaczyć całkowite immunoglobuliny IgG i albuminę w surowicy i PMR a następnie obliczyć index wewnątrzoponowej syntezy. Index wewnątrzoponowej syntezy nie powinien przekraczać wartości 1,3. Wyniki fałszywie ujemne mogą być spowodowane osłabieniem odpowiedzi serologicznej przez włączoną antybiotykoterapię, defektem immunologicznym pacjenta oraz w przypadku zbyt wczesnego wykonania badania (IgM pojawiają się po ok. 4 tygodniach a IgG po 4 - 8 tygodniach od zakażenia). | 32 | 75
CLK | Serodiagnostyka boreliozy | Przeciwciała przeciwko Borelia burgdorferii sensu lato IgG w surowicy | Przeciwciała klasy IgG przeciwko Borelia burgdorferii sensu lato w surowicy | BB IgG | rutynowy | Immunochemiluminescencja (ChLIA) | Krew żylna pobrana do suchej probówki o standardowej objętości | Krew żylną pobrać na czczo, rano między godz. 7.00 a 10.00 lub w zależności od stanu klinicznego pacjenta | Probówka z czerwonym korkiem | Surowica | Surowicę jak najszybciej oddzielić od krwinek czerwonych. Surowica stabilna: 7 dni w temp. +2 - +8ºC. W przypadku konieczności transportu lub przechowania materiału surowicę oddzielić od krwinek czerwonych, zamrozić w temp. =<-20ºC, przesłać do laboratorium w stanie zamrożenia. Nie rozmrażać/ zamrażać materiału wielokrotnie. | 1 dzień | AU/ ml |  |  |  | Patrz: Interpretacja wyników |  | Niewłaściwe pobranie i przechowywanie materiału może spowodować fałszywe zawyżenie lub zaniżenie wyników. Test wykorzystuje rekombinowany antygen VlsE, który jest czułym markerem w diagnostyce wczesnej i późnej odpowiedzi immunologicznej. Bilirubina w stężeniu do 20 mg/ l, hemoglobina w stężeniu do 1000 mg/ dl, trójglicerydy w stężeniu do 3000 mg/ dl nie interferują w oznaczenie. W początkowym etapie boreliozy rumień wędrujący pojawiający się w miejscu ukąszenia przez kleszcza jest charakterystycznym objawem choroby, mogą mu towarzyszyć objawy grypopodobne. W tym czasie wyniki badań serologicznych najczęściej są negatywne. Diagnostyka choroby w późniejszej fazie opiera się na stwierdzeniu obecności przeciwciał w surowicy, płynie mózgowo-rdzeniowym, płynie stawowym. Pełna interpretacja statusu serologicznego możliwa tylko przy jednoczesnej ocenie przeciwciał klasy IgG i IgM. Swoiste przeciwciała w klasie IgM są znacznikiem aktywnego lub świeżego zakażenia. Są one produkowane w czasie ostrej i późnej fazy pierwotnego zakażenia i mogą utrzymywać się przez kilka miesięcy. Ich obecność można stwierdzić około 3-4 tygodnia od zakażenia i na ogół zanikają po 4-6 miesiącach. Swoiste przeciwciała w klasie IgG są trwałe i dają odporność, produkowane około 6-8 tygodni po zakażeniu i utrzymują przez wiele lat. Reinfekcja powoduje szybki wzrost miana przeciwciał tylko w klasie IgG. Pełna interpretacja statusu serologicznego możliwa tylko przy jednoczesnej ocenie przeciwciał klasy IgG i IgM przeciwko Borelia burgdorferii sensu lato. Interpretacja wyniku: Wynik ujemny wskazuje na brak nabytej odporności, nie wyklucza jednak ostrego zakażenia, wyniki mogą być ujemne w okresie inkubacji i we wczesnych etapach zakażenia (swoiste przeciwciała nie zostały jeszcze wytworzone). W przypadku podejrzenia infekcji należy pobrać druga próbkę po upływie co najmniej jednego tygodnia. Wynik niejednoznaczny może być efektem reakcji krzyżowej z p/c skierowanymi przeciwko innym mikroorganizmom np. Toksoplazma gondii, Mycoplasma pneumoniae, wirusy z grupy Herpes lub czynnikowi RF lub może też świadczyć o początkowej fazie infekcji, w przypadku podejrzenia należy pobrać druga próbkę po upływie co najmniej jednego tygodnia. Wynik dodatni wskazuje na niedawne zakażenie, każdy dodani wynik testu przesiewowego powinien być potwierdzony metodą Western – blot, co umożliwia ewentualną weryfikację reakcji krzyżowych z innymi krętkami. Wyniki fałszywie ujemne mogą być spowodowane osłabieniem odpowiedzi serologicznej przez włączoną antybiotykoterapię, defektem immunologicznym pacjenta oraz w przypadku zbyt wczesnego wykonania badania (IgM pojawiają się po ok. 4 tygodniach a IgG po 6-8 tygodniach od zakażenia). | 32 | 45
CLK | Serodiagnostyka boreliozy | Przeciwciała przeciwko Borelia burgdorferii sensu lato IgM w surowicy | Przeciwciała klasy IgM przeciwko Borelia burgdorferii sensu lato w surowicy | BB IgM | rutynowy | Immunochemiluminescencja (ChLIA) | Krew żylna pobrana do suchej probówki o standardowej objętości | Krew żylną pobrać na czczo, rano między godz. 7.00 a 10.00 lub w zależności od stanu klinicznego pacjenta | Probówka z czerwonym korkiem | Surowica | Surowicę jak najszybciej oddzielić od krwinek czerwonych. Surowica stabilna: 7 dni w temp. +2 - +8ºC. W przypadku konieczności transportu lub przechowania materiału surowicę oddzielić od krwinek czerwonych, zamrozić w temp. =<-20ºC, przesłać do laboratorium w stanie zamrożenia. Nie rozmrażać/ zamrażać materiału wielokrotnie. | 1 dzień | AU/ ml |  |  |  | Patrz: Interpretacja wyników |  | Niewłaściwe pobranie i przechowywanie materiału może spowodować fałszywe zawyżenie lub zaniżenie wyników. Test wykorzystuje rekombinowany antygeny OspC stanowiący immunodominantę we wczesnej odpowiedzi VlsE, który jest czułym markerem w diagnostyce zarówno wczesnej jak i późnej odpowiedzi immunologicznej. Bilirubina w stężeniu do 20 mg/ l, hemoglobina w stężeniu do 1000 mg/ dl, trójglicerydy w stężeniu do 3000 mg/ dl nie interferują w oznaczenie. Pełna interpretacja statusu serologicznego możliwa tylko przy jednoczesnej ocenie przeciwciał klasy IgG i IgM przeciwko Borelia burgdorferii sensu lato. Swoiste przeciwciała w klasie IgM są znacznikiem aktywnego lub świeżego zakażenia. Są one produkowane w czasie ostrej i późnej fazy pierwotnego zakażenia i mogą utrzymywać się przez kilka miesięcy. Ich obecność można stwierdzić około 3-4 tygodnia od zakażenia i na ogół zanikają po 4-6 miesiącach. Swoiste przeciwciała w klasie IgG są trwałe i dają odporność, produkowane około 6-8 tygodni po zakażeniu i utrzymują przez wiele lat. Reinfekcja powoduje szybki wzrost miana przeciwciał tylko w klasie IgG. | 32 | 45
CLK | Serodiagnostyka boreliozy | Borelia burgdorferii sensu lato wskaźnik wewnątrzoponowej syntezy przeciwciał IgG | BB - wskaźnik wewnątrzoponowej syntezy przeciwciał klasy IgG | Index BB IgG | rutynowy | Test immunoenzymatyczny (ELISA) | Płyn mózgowo-rdzeniowy i krew żylna pobrana do suchej probówki o standardowej objętości | Płyn mózgowo-rdzeniowy i krew żylną pobrać w zależności od stanu klinicznego pacjenta | Probówka z czerwonym korkiem | Płyn mózgowo-rdzeniowy i surowica | Surowicę jak najszybciej oddzielić od krwinek czerwonych. Płyn mózgowo-rdzeniowy i surowica stabilne: 14 dni w temp. +2 - +8ºC. W przypadku konieczności transportu lub przechowania materiału płyn mózgowo-rdzeniowy i surowicę zamrozić w temp. =<-20ºC, przesłać do laboratorium w stanie zamrożenia. Nie rozmrażać/ zamrażać materiału wielokrotnie. | 1 tydzień | index | <1.3 | <1.3 | <1.3 | Patrz: Interpretacja wyników |  | Niewłaściwe pobranie i przechowywanie materiału może spowodować fałszywe zawyżenie lub zaniżenie wyników. Do badania bezwzględnie potrzebna jest zarówno surowica jak i płyn mózgowo-rdzeniowy. Dodatkowo należy oznaczyć stężenie całkowitego IgG i albuminy w płynie mózgowo-rdzeniowym i surowicy. Wynik wydawany jest w postaci względnego wskaźnika CSQ (patrz: Interpretacja wyników). Wynik przeciwciał otrzymany dla surowicy i/ lub płynu mózgowo-rdzeniowego poniżej czułości testu oznacza, że nie wykryto specyficznych przeciwciał w badanym materiale i nie ma można wyliczyć względnego wskaźnika CSQ. Miarą wewnątrzoponowej syntezy specyficznych przeciwciał jest względny wskaźnik płyn mózgowo-rdzeniowy/ surowica (relative CSF/Serum Quotient, CSQ). Jest to stosunek ilorazu specyficznych przeciwciał i całkowitej zawartości IgG w płynie mózgowo-rdzeniowym do ilorazu specyficznych przeciwciał i całkowitej zawartości IgG w surowicy. Wynik ujemny wskazuje na brak nabytej odporności, nie wyklucza jednak zakażenia: wyniki mogą być ujemne w okresie inkubacji i we wczesnych etapach zakażenia (swoiste przeciwciała nie zostały jeszcze wytworzone - wewnątrzoponowa odpowiedź humoralna w postaci syntezy przeciwciał pojawia się po około 14 dniach od pojawienia się czynników zakaźnych w oun). Wynik dodatni wskazuje na syntezę specyficznych przeciwciał w ośrodkowym układzie nerwowym. Reinfekcja powoduje szybki wzrost miana przeciwciał tylko w klasie IgG. Pełna interpretacja statusu serologicznego możliwa tylko przy jednoczesnej ocenie przeciwciał klasy IgG i IgM przeciwko TBE w surowicy i płynie mózgowo-rdzeniowym. | cena zależy od panelu badań pacjenta | cena zależy od panelu badań pacjenta
CLK | Serodiagnostyka boreliozy | Borelia burgdorferii sensu lato wskaźnik wewnątrzoponowej syntezy przeciwciał IgM | BB - wskaźnik wewnątrzoponowej syntezy przeciwciał klasy IgM | Index BB IgM | rutynowy | Test immunoenzymatyczny (ELISA) | Płyn mózgowo-rdzeniowy i krew żylna pobrana do suchej probówki o standardowej objętości | Płyn mózgowo-rdzeniowy i krew żylną pobrać w zależności od stanu klinicznego pacjenta | Probówka z czerwonym korkiem | Płyn mózgowo-rdzeniowy i surowica | Surowicę jak najszybciej oddzielić od krwinek czerwonych. Płyn mózgowo-rdzeniowy i surowica stabilne: 14 dni w temp. +2 - +8ºC. W przypadku konieczności transportu lub przechowania materiału płyn mózgowo-rdzeniowy i surowicę zamrozić w temp. =<-20ºC, przesłać do laboratorium w stanie zamrożenia. Nie rozmrażać/ zamrażać materiału wielokrotnie. | 1 tydzień | index | <1.3 | <1.3 | <1.3 | Patrz: Interpretacja wyników |  | Niewłaściwe pobranie i przechowywanie materiału może spowodować fałszywe zawyżenie lub zaniżenie wyników. Do badania bezwzględnie potrzebna jest zarówno surowica jak i płyn mózgowo-rdzeniowy. Dodatkowo należy oznaczyć stężenie całkowitego IgG i albuminy w płynie mózgowo-rdzeniowym i surowicy. Wynik wydawany jest w postaci względnego wskaźnika CSQ (patrz: Interpretacja wyników). Wynik przeciwciał otrzymany dla surowicy i/ lub płynu mózgowo-rdzeniowego poniżej czułości testu oznacza, że nie wykryto specyficznych przeciwciał w badanym materiale i nie ma można wyliczyć względnego wskaźnika CSQ. Miarą wewnątrzoponowej syntezy specyficznych przeciwciał jest względny wskaźnik płyn mózgowo-rdzeniowy/ surowica (relative CSF/Serum Quotient, CSQ). Jest to stosunek ilorazu specyficznych przeciwciał i całkowitej zawartości IgG w płynie mózgowo-rdzeniowym do ilorazu specyficznych przeciwciał i całkowitej zawartości IgG w surowicy. Wynik ujemny wskazuje na brak nabytej odporności, nie wyklucza jednak zakażenia: wyniki mogą być ujemne w okresie inkubacji i we wczesnych etapach zakażenia (swoiste przeciwciała nie zostały jeszcze wytworzone - wewnątrzoponowa odpowiedź humoralna w postaci syntezy przeciwciał pojawia się po około 14 dniach od pojawienia się czynników zakaźnych w oun). Wynik dodatni wskazuje na syntezę specyficznych przeciwciał w ośrodkowym układzie nerwowym. Reinfekcja powoduje szybki wzrost miana przeciwciał tylko w klasie IgG. Pełna interpretacja statusu serologicznego możliwa tylko przy jednoczesnej ocenie przeciwciał klasy IgG i IgM przeciwko TBE w surowicy i płynie mózgowo-rdzeniowym. | cena zależy od panelu badań pacjenta | cena zależy od panelu badań pacjenta
CLK | Serodiagnostyka mononukleozy | Przeciwciała przeciwko antygenowi wczesnemu rozproszonemu EA(D) EBV IgG w surowicy | Przeciwciała klasy IgG przeciwko antygenowi wczesnemu rozproszonemu EA(D) EBV w surowicy | EA(D) EBV IgG | rutynowy | Immunochemiluminescencja (ChLIA) | Krew żylna pobrana do suchej probówki o standardowej objętości | Krew żylną pobrać na czczo, rano między godz. 7.00 a 10.00 lub w zależności od stanu klinicznego pacjenta | Probówka z czerwonym korkiem | Surowica | Surowicę jak najszybciej oddzielić od krwinek czerwonych. Surowica stabilna: 7 dni w temp. +2 - +8ºC. W przypadku konieczności transportu lub przechowania materiału surowicę oddzielić od krwinek czerwonych, zamrozić w temp. =<-20ºC, przesłać do laboratorium w stanie zamrożenia. Nie rozmrażać/ zamrażać materiału wielokrotnie. | 1 dzień | U/ ml |  |  |  | Patrz: Interpretacja wyników |  | Niewłaściwe pobranie i przechowywanie materiału może spowodować fałszywe zawyżenie lub zaniżenie wyników. Bilirubina w stężeniu do 20 mg/ l, hemoglobina w stężeniu do 1000 mg/ dl, trójglicerydy w stężeniu do 3000 mg/ dl nie interferują w oznaczenie. Swoiste przeciwciała IgG przeciwko wczesnemu rozproszonemu EA (D) wykrywane są w ostrym pierwotnym zakażeniu i reinfekcji, zanikają w ciągu kilku miesięcy. Niemniej niskie poziomy przeciwciał mogą występować u pacjentów bez cech niedawnej infekcji. | 30 | 49
CLK | Serodiagnostyka mononukleozy | Przeciwciała przeciwko antygenowi kapsydowemu VCA EBV IgG w surowicy | Przeciwciała klasy IgG przeciwko antygenowi kapsydowemu VCA EBV w surowicy | VCA EBV IgG | rutynowy | Immunochemiluminescencja (ChLIA) | Krew żylna pobrana do suchej probówki o standardowej objętości | Krew żylną pobrać na czczo, rano między godz. 7.00 a 10.00 lub w zależności od stanu klinicznego pacjenta | Probówka z czerwonym korkiem | Surowica | Surowicę jak najszybciej oddzielić od krwinek czerwonych. Surowica stabilna: 7 dni w temp. +2 - +8ºC. W przypadku konieczności transportu lub przechowania materiału surowicę oddzielić od krwinek czerwonych, zamrozić w temp. =<-20ºC, przesłać do laboratorium w stanie zamrożenia. Nie rozmrażać/ zamrażać materiału wielokrotnie. | 1 dzień | U/ ml |  |  |  | Patrz: Interpretacja wyników |  | Niewłaściwe pobranie i przechowywanie materiału może spowodować fałszywe zawyżenie lub zaniżenie wyników. Bilirubina w stężeniu do 20 mg/ l, hemoglobina w stężeniu do 1000 mg/ dl, trójglicerydy w stężeniu do 3000 mg/ dl nie interferują w oznaczenie. Swoiste przeciwciała IgG przeciwko antygenowi kapsydowemu VCA wykrywane są we wszystkich etapach choroby i utrzymują się do końca życia, zapewniają odporność. Interpretacja wyników. Wynik ujemny wskazuje na brak nabytej odporności, nie wyklucza jednak ostrego zakażenia, wyniki mogą być ujemne w okresie inkubacji i we wczesnych etapach zakażenia (swoiste przeciwciała nie zostały jeszcze wytworzone). W przypadku podejrzenia infekcji należy pobrać druga próbkę po upływie co najmniej jednego tygodnia. Wynik dodatni wskazuje na zakażenie EBV. Wyniki fałszywie ujemne mogą być spowodowane osłabieniem odpowiedzi serologicznej przez włączoną antybiotykoterapię, defektem immunologicznym pacjenta oraz w przypadku zbyt wczesnego wykonania badania (IgM pojawiają się po ok. 4 tygodniach a IgG po 4 - 8 tygodniach od zakażenia). | 27 | 49
CLK | Serodiagnostyka mononukleozy | Przeciwciała przeciwko antygenowi kapsydowemu VCA EBV IgM w surowicy | Przeciwciała klasy IgM przeciwko antygenowi kapsydowemu VCA EBV w surowicy | VCA EBV IgM | rutynowy | Immunochemiluminescencja (ChLIA) | Krew żylna pobrana do suchej probówki o standardowej objętości | Krew żylną pobrać na czczo, rano między godz. 7.00 a 10.00 lub w zależności od stanu klinicznego pacjenta | Probówka z czerwonym korkiem | Surowica | Surowicę jak najszybciej oddzielić od krwinek czerwonych. Surowica stabilna: 7 dni w temp. +2 - +8ºC. W przypadku konieczności transportu lub przechowania materiału surowicę oddzielić od krwinek czerwonych, zamrozić w temp. =<-20ºC, przesłać do laboratorium w stanie zamrożenia. Nie rozmrażać/ zamrażać materiału wielokrotnie. | 1 dzień | U/ ml |  |  |  | Patrz: Interpretacja wyników |  | Niewłaściwe pobranie i przechowywanie materiału może spowodować fałszywe zawyżenie lub zaniżenie wyników. Bilirubina w stężeniu do 20 mg/ l, hemoglobina w stężeniu do 1000 mg/ dl, trójglicerydy w stężeniu do 3000 mg/ dl nie interferują w oznaczenie. Swoiste przeciwciała IgM przeciwko antygenowi kapsydowemu VCA wykrywane są w pierwszej fazie choroby, są nietrwałe i zanikają w ciągu kilku tygodni. Interpretacja wyników Wynik ujemny wskazuje na brak nabytej odporności, nie wyklucza jednak ostrego zakażenia, wyniki mogą być ujemne w okresie inkubacji i we wczesnych etapach zakażenia (swoiste przeciwciała nie zostały jeszcze wytworzone). W przypadku podejrzenia infekcji należy pobrać druga próbkę po upływie co najmniej jednego tygodnia. Wynik niejednoznaczny może być efektem reakcji krzyżowej z p/c skierowanymi przeciwko innym mikroorganizmom np. Toksoplazma gondii, Mycoplasma pneumoniae, wirusy z grupy Herpes lub czynnikowi RF lub może też świadczyć o początkowej fazie infekcji, w przypadku podejrzenia należy pobrać druga próbkę po upływie co najmniej jednego tygodnia. Wynik dodatni wskazuje na niedawne zakażenie EBV. Wyniki fałszywie ujemne mogą być spowodowane osłabieniem odpowiedzi serologicznej przez włączoną antybiotykoterapię, defektem immunologicznym pacjenta oraz w przypadku zbyt wczesnego wykonania badania (IgM pojawiają się po ok. 4 tygodniach a IgG po 4 - 8 tygodniach od zakażenia). | 27 | 49
CLK | Serodiagnostyka neuroinfekcji | CMV wskaźnik wewnątrzoponowej syntezy przeciwciał | CMV - wskaźnik wewnątrzoponowej syntezy przeciwciał klasy IgG | Index CMV IgG | rutynowy | Test immunoenzymatyczny (ELISA) | Płyn mózgowo-rdzeniowy i krew żylna pobrana do suchej probówki o standardowej objętości | Płyn mózgowo-rdzeniowy i krew żylną pobrać w zależności od stanu klinicznego pacjenta | Probówka z czerwonym korkiem | Płyn mózgowo-rdzeniowy i surowica | Surowicę jak najszybciej oddzielić od krwinek czerwonych. Płyn mózgowo-rdzeniowy i surowica stabilne: 14 dni w temp. +2 - +8ºC. W przypadku konieczności transportu lub przechowania materiału płyn mózgowo-rdzeniowy i surowicę zamrozić w temp. =<-20ºC, przesłać do laboratorium w stanie zamrożenia. Nie rozmrażać/ zamrażać materiału wielokrotnie. | 1 tydzień | index | <1.3 | <1.3 | <1.3 | Patrz: Interpretacja wyników |  | Niewłaściwe pobranie i przechowywanie materiału może spowodować fałszywe zawyżenie lub zaniżenie wyników. Do badania bezwzględnie potrzebna jest zarówno surowica jak i płyn mózgowo-rdzeniowy. Dodatkowo należy oznaczyć stężenie całkowitego IgG i albuminy w płynie mózgowo-rdzeniowym i surowicy. Wynik wydawany jest w postaci względnego wskaźnika CSQ (patrz: Interpretacja wyników). Wynik przeciwciał otrzymany dla surowicy i/ lub płynu mózgowo-rdzeniowego poniżej czułości testu oznacza, że nie wykryto specyficznych przeciwciał w badanym materiale i nie ma można wyliczyć względnego wskaźnika CSQ. Miarą wewnątrzoponowej syntezy specyficznych przeciwciał jest względny wskaźnik płyn mózgowo-rdzeniowy/ surowica (relative CSF/Serum Quotient, CSQ). Jest to stosunek ilorazu specyficznych przeciwciał i całkowitej zawartości IgG w płynie mózgowo-rdzeniowym do ilorazu specyficznych przeciwciał i całkowitej zawartości IgG w surowicy. Wynik ujemny wskazuje na brak nabytej odporności, nie wyklucza jednak zakażenia: wyniki mogą być ujemne w okresie inkubacji i we wczesnych etapach zakażenia (swoiste przeciwciała nie zostały jeszcze wytworzone - wewnątrzoponowa odpowiedź humoralna w postaci syntezy przeciwciał pojawia się po około 14 dniach od pojawienia się czynników zakaźnych w oun). Wynik dodatni wskazuje na syntezę specyficznych przeciwciał w ośrodkowym układzie nerwowym. Reinfekcja powoduje szybki wzrost miana przeciwciał tylko w klasie IgG. | cena zależy od panelu badań pacjenta | cena zależy od panelu badań pacjenta
CLK | Serodiagnostyka neuroinfekcji | EBV wskaźnik wewnątrzoponowej syntezy przeciwciał | EBV - wskaźnik wewnątrzoponowej syntezy przeciwciał klasy IgG | Index EBV IgG | rutynowy | Test immunoenzymatyczny (ELISA) | Płyn mózgowo-rdzeniowy i krew żylna pobrana do suchej probówki o standardowej objętości | Płyn mózgowo-rdzeniowy i krew żylną pobrać w zależności od stanu klinicznego pacjenta | Probówka z czerwonym korkiem | Płyn mózgowo-rdzeniowy i surowica | Surowicę jak najszybciej oddzielić od krwinek czerwonych. Płyn mózgowo-rdzeniowy i surowica stabilne: 14 dni w temp. +2 - +8ºC. W przypadku konieczności transportu lub przechowania materiału płyn mózgowo-rdzeniowy i surowicę zamrozić w temp. =<-20ºC, przesłać do laboratorium w stanie zamrożenia. Nie rozmrażać/ zamrażać materiału wielokrotnie. | 1 tydzień | index | <1.3 | <1.3 | <1.3 | Patrz: Interpretacja wyników |  | Niewłaściwe pobranie i przechowywanie materiału może spowodować fałszywe zawyżenie lub zaniżenie wyników. Do badania bezwzględnie potrzebna jest zarówno surowica jak i płyn mózgowo-rdzeniowy. Dodatkowo należy oznaczyć stężenie całkowitego IgG i albuminy w płynie mózgowo-rdzeniowym i surowicy. Wynik wydawany jest w postaci względnego wskaźnika CSQ (patrz: Interpretacja wyników). Wynik przeciwciał otrzymany dla surowicy i/ lub płynu mózgowo-rdzeniowego poniżej czułości testu oznacza, że nie wykryto specyficznych przeciwciał w badanym materiale i nie ma można wyliczyć względnego wskaźnika CSQ. Miarą wewnątrzoponowej syntezy specyficznych przeciwciał jest względny wskaźnik płyn mózgowo-rdzeniowy/ surowica (relative CSF/Serum Quotient, CSQ). Jest to stosunek ilorazu specyficznych przeciwciał i całkowitej zawartości IgG w płynie mózgowo-rdzeniowym do ilorazu specyficznych przeciwciał i całkowitej zawartości IgG w surowicy. Wynik ujemny wskazuje na brak nabytej odporności, nie wyklucza jednak zakażenia: wyniki mogą być ujemne w okresie inkubacji i we wczesnych etapach zakażenia (swoiste przeciwciała nie zostały jeszcze wytworzone - wewnątrzoponowa odpowiedź humoralna w postaci syntezy przeciwciał pojawia się po około 14 dniach od pojawienia się czynników zakaźnych w oun). Wynik dodatni wskazuje na syntezę specyficznych przeciwciał w ośrodkowym układzie nerwowym. Reinfekcja powoduje szybki wzrost miana przeciwciał tylko w klasie IgG. | cena zależy od panelu badań pacjenta | cena zależy od panelu badań pacjenta
CLK | Serodiagnostyka neuroinfekcji | HSV 1/ 2 wskaźnik wewnątrzoponowej syntezy przeciwciał | HSV 1/ 2 - wskaźnik wewnątrzoponowej syntezy przeciwciał klasy IgG | Index HSV IgG | rutynowy | Test immunoenzymatyczny (ELISA) | Płyn mózgowo-rdzeniowy i krew żylna pobrana do suchej probówki o standardowej objętości | Płyn mózgowo-rdzeniowy i krew żylną pobrać w zależności od stanu klinicznego pacjenta | Probówka z czerwonym korkiem | Płyn mózgowo-rdzeniowy i surowica | Surowicę jak najszybciej oddzielić od krwinek czerwonych. Płyn mózgowo-rdzeniowy i surowica stabilne: 14 dni w temp. +2 - +8ºC. W przypadku konieczności transportu lub przechowania materiału płyn mózgowo-rdzeniowy i surowicę zamrozić w temp. =<-20ºC, przesłać do laboratorium w stanie zamrożenia. Nie rozmrażać/ zamrażać materiału wielokrotnie. | 1 tydzień | index | <1.3 | <1.3 | <1.3 | Patrz: Interpretacja wyników |  | Niewłaściwe pobranie i przechowywanie materiału może spowodować fałszywe zawyżenie lub zaniżenie wyników. Do badania bezwzględnie potrzebna jest zarówno surowica jak i płyn mózgowo-rdzeniowy. Dodatkowo należy oznaczyć stężenie całkowitego IgG i albuminy w płynie mózgowo-rdzeniowym i surowicy. Wynik wydawany jest w postaci względnego wskaźnika CSQ (patrz: Interpretacja wyników). Wynik przeciwciał otrzymany dla surowicy i/ lub płynu mózgowo-rdzeniowego poniżej czułości testu oznacza, że nie wykryto specyficznych przeciwciał w badanym materiale i nie ma można wyliczyć względnego wskaźnika CSQ. Miarą wewnątrzoponowej syntezy specyficznych przeciwciał jest względny wskaźnik płyn mózgowo-rdzeniowy/ surowica (relative CSF/Serum Quotient, CSQ). Jest to stosunek ilorazu specyficznych przeciwciał i całkowitej zawartości IgG w płynie mózgowo-rdzeniowym do ilorazu specyficznych przeciwciał i całkowitej zawartości IgG w surowicy. Wynik ujemny wskazuje na brak nabytej odporności, nie wyklucza jednak zakażenia: wyniki mogą być ujemne w okresie inkubacji i we wczesnych etapach zakażenia (swoiste przeciwciała nie zostały jeszcze wytworzone - wewnątrzoponowa odpowiedź humoralna w postaci syntezy przeciwciał pojawia się po około 14 dniach od pojawienia się czynników zakaźnych w oun). Wynik dodatni wskazuje na syntezę specyficznych przeciwciał w ośrodkowym układzie nerwowym. Reinfekcja powoduje szybki wzrost miana przeciwciał tylko w klasie IgG. | cena zależy od panelu badań pacjenta | cena zależy od panelu badań pacjenta
CLK | Serodiagnostyka neuroinfekcji | Treponema pallidum wskaźnik wewnątrzoponowej syntezy przeciwciał IgG | Treponema pallidum - wskaźnik wewnątrzoponowej syntezy przeciwciał klasy IgG | Index Kiła IgG | rutynowy | Test immunoenzymatyczny (ELISA) | Płyn mózgowo-rdzeniowy i krew żylna pobrana do suchej probówki o standardowej objętości | Płyn mózgowo-rdzeniowy i krew żylną pobrać w zależności od stanu klinicznego pacjenta | Probówka z czerwonym korkiem | Płyn mózgowo-rdzeniowy i surowica | Surowicę jak najszybciej oddzielić od krwinek czerwonych. Płyn mózgowo-rdzeniowy i surowica stabilne: 14 dni w temp. +2 - +8ºC. W przypadku konieczności transportu lub przechowania materiału płyn mózgowo-rdzeniowy i surowicę zamrozić w temp. =<-20ºC, przesłać do laboratorium w stanie zamrożenia. Nie rozmrażać/ zamrażać materiału wielokrotnie. | 1 tydzień | index | <1.3 | <1.3 | <1.3 | Patrz: Interpretacja wyników |  | Niewłaściwe pobranie i przechowywanie materiału może spowodować fałszywe zawyżenie lub zaniżenie wyników. Do badania bezwzględnie potrzebna jest zarówno surowica jak i płyn mózgowo-rdzeniowy. Dodatkowo należy oznaczyć stężenie całkowitego IgG i albuminy w płynie mózgowo-rdzeniowym i surowicy. Wynik wydawany jest w postaci względnego wskaźnika CSQ (patrz: Interpretacja wyników). Wynik przeciwciał otrzymany dla surowicy i/ lub płynu mózgowo-rdzeniowego poniżej czułości testu oznacza, że nie wykryto specyficznych przeciwciał w badanym materiale i nie ma można wyliczyć względnego wskaźnika CSQ. Miarą wewnątrzoponowej syntezy specyficznych przeciwciał jest względny wskaźnik płyn mózgowo-rdzeniowy/ surowica (relative CSF/Serum Quotient, CSQ). Jest to stosunek ilorazu specyficznych przeciwciał i całkowitej zawartości IgG w płynie mózgowo-rdzeniowym do ilorazu specyficznych przeciwciał i całkowitej zawartości IgG w surowicy. Wynik ujemny wskazuje na brak nabytej odporności, nie wyklucza jednak zakażenia: wyniki mogą być ujemne w okresie inkubacji i we wczesnych etapach zakażenia (swoiste przeciwciała nie zostały jeszcze wytworzone - wewnątrzoponowa odpowiedź humoralna w postaci syntezy przeciwciał pojawia się po około 14 dniach od pojawienia się czynników zakaźnych w oun). Wynik dodatni wskazuje na syntezę specyficznych przeciwciał w ośrodkowym układzie nerwowym. Reinfekcja powoduje szybki wzrost miana przeciwciał tylko w klasie IgG. | cena zależy od panelu badań pacjenta | cena zależy od panelu badań pacjenta
CLK | Serodiagnostyka neuroinfekcji | Toksoplazma gondii wskaźnik wewnątrzoponowej syntezy przeciwciał IgG | Toksoplazma gondii - wskaźnik wewnątrzoponowej syntezy przeciwciał klasy IgG | Index TOX IgG | rutynowy | Test immunoenzymatyczny (ELISA) | Płyn mózgowo-rdzeniowy i krew żylna pobrana do suchej probówki o standardowej objętości | Płyn mózgowo-rdzeniowy i krew żylną pobrać w zależności od stanu klinicznego pacjenta | Probówka z czerwonym korkiem | Płyn mózgowo-rdzeniowy i surowica | Surowicę jak najszybciej oddzielić od krwinek czerwonych. Płyn mózgowo-rdzeniowy i surowica stabilne: 14 dni w temp. +2 - +8ºC. W przypadku konieczności transportu lub przechowania materiału płyn mózgowo-rdzeniowy i surowicę zamrozić w temp. =<-20ºC, przesłać do laboratorium w stanie zamrożenia. Nie rozmrażać/ zamrażać materiału wielokrotnie. | 1 tydzień | index | <1.3 | <1.3 | <1.3 | Patrz: Interpretacja wyników |  | Niewłaściwe pobranie i przechowywanie materiału może spowodować fałszywe zawyżenie lub zaniżenie wyników. Do badania bezwzględnie potrzebna jest zarówno surowica jak i płyn mózgowo-rdzeniowy. Dodatkowo należy oznaczyć stężenie całkowitego IgG i albuminy w płynie mózgowo-rdzeniowym i surowicy. Wynik wydawany jest w postaci względnego wskaźnika CSQ (patrz: Interpretacja wyników). Wynik przeciwciał otrzymany dla surowicy i/ lub płynu mózgowo-rdzeniowego poniżej czułości testu oznacza, że nie wykryto specyficznych przeciwciał w badanym materiale i nie ma można wyliczyć względnego wskaźnika CSQ. Miarą wewnątrzoponowej syntezy specyficznych przeciwciał jest względny wskaźnik płyn mózgowo-rdzeniowy/ surowica (relative CSF/Serum Quotient, CSQ). Jest to stosunek ilorazu specyficznych przeciwciał i całkowitej zawartości IgG w płynie mózgowo-rdzeniowym do ilorazu specyficznych przeciwciał i całkowitej zawartości IgG w surowicy. Wynik ujemny wskazuje na brak nabytej odporności, nie wyklucza jednak zakażenia: wyniki mogą być ujemne w okresie inkubacji i we wczesnych etapach zakażenia (swoiste przeciwciała nie zostały jeszcze wytworzone - wewnątrzoponowa odpowiedź humoralna w postaci syntezy przeciwciał pojawia się po około 14 dniach od pojawienia się czynników zakaźnych w oun). Wynik dodatni wskazuje na syntezę specyficznych przeciwciał w ośrodkowym układzie nerwowym. Reinfekcja powoduje szybki wzrost miana przeciwciał tylko w klasie IgG. | cena zależy od panelu badań pacjenta (cena badania przeciwciał w surowicy, w pmr, dodatkowo IgG i albumina w surowicy i w pmr | cena zależy od panelu badań pacjenta
CLK | Serodiagnostyka neuroinfekcji | Varicella zoster wirus wskaźnik wewnątrzoponowej syntezy przeciwciał IgG | Varicella zoster wirus - wskaźnik wewnątrzoponowej syntezy przeciwciał klasy IgG | Index VZV IgG | rutynowy | Test immunoenzymatyczny (ELISA) | Płyn mózgowo-rdzeniowy i krew żylna pobrana do suchej probówki o standardowej objętości | Płyn mózgowo-rdzeniowy i krew żylną pobrać w zależności od stanu klinicznego pacjenta | Probówka z czerwonym korkiem | Płyn mózgowo-rdzeniowy i surowica | Surowicę jak najszybciej oddzielić od krwinek czerwonych. Płyn mózgowo-rdzeniowy i surowica stabilne: 14 dni w temp. +2 - +8ºC. W przypadku konieczności transportu lub przechowania materiału płyn mózgowo-rdzeniowy i surowicę zamrozić w temp. =<-20ºC, przesłać do laboratorium w stanie zamrożenia. Nie rozmrażać/ zamrażać materiału wielokrotnie. | 1 tydzień | index | <1.3 | <1.3 | <1.3 | Patrz: Interpretacja wyników |  | Niewłaściwe pobranie i przechowywanie materiału może spowodować fałszywe zawyżenie lub zaniżenie wyników. Do badania bezwzględnie potrzebna jest zarówno surowica jak i płyn mózgowo-rdzeniowy. Dodatkowo należy oznaczyć stężenie całkowitego IgG i albuminy w płynie mózgowo-rdzeniowym i surowicy. Wynik wydawany jest w postaci względnego wskaźnika CSQ (patrz: Interpretacja wyników). Wynik przeciwciał otrzymany dla surowicy i/ lub płynu mózgowo-rdzeniowego poniżej czułości testu oznacza, że nie wykryto specyficznych przeciwciał w badanym materiale i nie ma można wyliczyć względnego wskaźnika CSQ. Miarą wewnątrzoponowej syntezy specyficznych przeciwciał jest względny wskaźnik płyn mózgowo-rdzeniowy/ surowica (relative CSF/Serum Quotient, CSQ). Jest to stosunek ilorazu specyficznych przeciwciał i całkowitej zawartości IgG w płynie mózgowo-rdzeniowym do ilorazu specyficznych przeciwciał i całkowitej zawartości IgG w surowicy. Wynik ujemny wskazuje na brak nabytej odporności, nie wyklucza jednak zakażenia: wyniki mogą być ujemne w okresie inkubacji i we wczesnych etapach zakażenia (swoiste przeciwciała nie zostały jeszcze wytworzone - wewnątrzoponowa odpowiedź humoralna w postaci syntezy przeciwciał pojawia się po około 14 dniach od pojawienia się czynników zakaźnych w oun). Wynik dodatni wskazuje na syntezę specyficznych przeciwciał w ośrodkowym układzie nerwowym. Reinfekcja powoduje szybki wzrost miana przeciwciał tylko w klasie IgG. | cena zależy od panelu badań pacjenta | cena zależy od panelu badań pacjenta
CLK | Serodiagnostyka neuroinfekcji | Wirus odry wskaźnik wewnątrzoponowej syntezy przeciwciał IgG | Wirus odry - wskaźnik wewnątrzoponowej syntezy przeciwciał klasy IgG | Index wirus odry IgG | rutynowy | Test immunoenzymatyczny (ELISA) | Płyn mózgowo-rdzeniowy i krew żylna pobrana do suchej probówki o standardowej objętości | Płyn mózgowo-rdzeniowy i krew żylną pobrać w zależności od stanu klinicznego pacjenta | Probówka z czerwonym korkiem | Płyn mózgowo-rdzeniowy i surowica | Surowicę jak najszybciej oddzielić od krwinek czerwonych. Płyn mózgowo-rdzeniowy i surowica stabilne: 14 dni w temp. +2 - +8ºC. W przypadku konieczności transportu lub przechowania materiału płyn mózgowo-rdzeniowy i surowicę zamrozić w temp. =<-20ºC, przesłać do laboratorium w stanie zamrożenia. Nie rozmrażać/ zamrażać materiału wielokrotnie. | 1 tydzień | index | <1.3 | <1.3 | <1.3 | Patrz: Interpretacja wyników |  | Niewłaściwe pobranie i przechowywanie materiału może spowodować fałszywe zawyżenie lub zaniżenie wyników. Do badania bezwzględnie potrzebna jest zarówno surowica jak i płyn mózgowo-rdzeniowy. Dodatkowo należy oznaczyć stężenie całkowitego IgG i albuminy w płynie mózgowo-rdzeniowym i surowicy. Wynik wydawany jest w postaci względnego wskaźnika CSQ (patrz: Interpretacja wyników). Wynik przeciwciał otrzymany dla surowicy i/ lub płynu mózgowo-rdzeniowego poniżej czułości testu oznacza, że nie wykryto specyficznych przeciwciał w badanym materiale i nie ma można wyliczyć względnego wskaźnika CSQ. Miarą wewnątrzoponowej syntezy specyficznych przeciwciał jest względny wskaźnik płyn mózgowo-rdzeniowy/ surowica (relative CSF/Serum Quotient, CSQ). Jest to stosunek ilorazu specyficznych przeciwciał i całkowitej zawartości IgG w płynie mózgowo-rdzeniowym do ilorazu specyficznych przeciwciał i całkowitej zawartości IgG w surowicy. Wynik ujemny wskazuje na brak nabytej odporności, nie wyklucza jednak zakażenia: wyniki mogą być ujemne w okresie inkubacji i we wczesnych etapach zakażenia (swoiste przeciwciała nie zostały jeszcze wytworzone - wewnątrzoponowa odpowiedź humoralna w postaci syntezy przeciwciał pojawia się po około 14 dniach od pojawienia się czynników zakaźnych w oun). Wynik dodatni wskazuje na syntezę specyficznych przeciwciał w ośrodkowym układzie nerwowym. Reinfekcja powoduje szybki wzrost miana przeciwciał tylko w klasie IgG. | cena zależy od panelu badań pacjenta | cena zależy od panelu badań pacjenta
CLK | Serodiagnostyka neuroinfekcji | Wirus różyczki wskaźnik wewnątrzoponowej syntezy przeciwciał IgG | Wirus różyczki - wskaźnik wewnątrzoponowej syntezy przeciwciał klasy IgG | Index wirus różyczki IgG | rutynowy | Test immunoenzymatyczny (ELISA) | Płyn mózgowo-rdzeniowy i krew żylna pobrana do suchej probówki o standardowej objętości | Płyn mózgowo-rdzeniowy i krew żylną pobrać w zależności od stanu klinicznego pacjenta | Probówka z czerwonym korkiem | Płyn mózgowo-rdzeniowy i surowica | Surowicę jak najszybciej oddzielić od krwinek czerwonych. Płyn mózgowo-rdzeniowy i surowica stabilne: 14 dni w temp. +2 - +8ºC. W przypadku konieczności transportu lub przechowania materiału płyn mózgowo-rdzeniowy i surowicę zamrozić w temp. =<-20ºC, przesłać do laboratorium w stanie zamrożenia. Nie rozmrażać/ zamrażać materiału wielokrotnie. | 1 tydzień | index | <1.3 | <1.3 | <1.3 | Patrz: Interpretacja wyników |  | Niewłaściwe pobranie i przechowywanie materiału może spowodować fałszywe zawyżenie lub zaniżenie wyników. Do badania bezwzględnie potrzebna jest zarówno surowica jak i płyn mózgowo-rdzeniowy. Dodatkowo należy oznaczyć stężenie całkowitego IgG i albuminy w płynie mózgowo-rdzeniowym i surowicy. Wynik wydawany jest w postaci względnego wskaźnika CSQ (patrz: Interpretacja wyników). Wynik przeciwciał otrzymany dla surowicy i/ lub płynu mózgowo-rdzeniowego poniżej czułości testu oznacza, że nie wykryto specyficznych przeciwciał w badanym materiale i nie ma można wyliczyć względnego wskaźnika CSQ. Miarą wewnątrzoponowej syntezy specyficznych przeciwciał jest względny wskaźnik płyn mózgowo-rdzeniowy/ surowica (relative CSF/Serum Quotient, CSQ). Jest to stosunek ilorazu specyficznych przeciwciał i całkowitej zawartości IgG w płynie mózgowo-rdzeniowym do ilorazu specyficznych przeciwciał i całkowitej zawartości IgG w surowicy. Wynik ujemny wskazuje na brak nabytej odporności, nie wyklucza jednak zakażenia: wyniki mogą być ujemne w okresie inkubacji i we wczesnych etapach zakażenia (swoiste przeciwciała nie zostały jeszcze wytworzone - wewnątrzoponowa odpowiedź humoralna w postaci syntezy przeciwciał pojawia się po około 14 dniach od pojawienia się czynników zakaźnych w oun). Wynik dodatni wskazuje na syntezę specyficznych przeciwciał w ośrodkowym układzie nerwowym. Reinfekcja powoduje szybki wzrost miana przeciwciał tylko w klasie IgG. | cena zależy od panelu badań pacjenta | cena zależy od panelu badań pacjenta
CLK | Serodiagnostyka neuroinfekcji | Wirus świnki wskaźnik wewnątrzoponowej syntezy przeciwciał IgG | Wirus świnki - wskaźnik wewnątrzoponowej syntezy przeciwciał klasy IgG | Index wirus świnki IgG | rutynowy | Test immunoenzymatyczny (ELISA) | Płyn mózgowo-rdzeniowy i krew żylna pobrana do suchej probówki o standardowej objętości | Płyn mózgowo-rdzeniowy i krew żylną pobrać w zależności od stanu klinicznego pacjenta | Probówka z czerwonym korkiem | Płyn mózgowo-rdzeniowy i surowica | Surowicę jak najszybciej oddzielić od krwinek czerwonych. Płyn mózgowo-rdzeniowy i surowica stabilne: 14 dni w temp. +2 - +8ºC. W przypadku konieczności transportu lub przechowania materiału płyn mózgowo-rdzeniowy i surowicę zamrozić w temp. =<-20ºC, przesłać do laboratorium w stanie zamrożenia. Nie rozmrażać/ zamrażać materiału wielokrotnie. | 1 tydzień | index | <1.3 | <1.3 | <1.3 | Patrz: Interpretacja wyników |  | Niewłaściwe pobranie i przechowywanie materiału może spowodować fałszywe zawyżenie lub zaniżenie wyników. Do badania bezwzględnie potrzebna jest zarówno surowica jak i płyn mózgowo-rdzeniowy. Dodatkowo należy oznaczyć stężenie całkowitego IgG i albuminy w płynie mózgowo-rdzeniowym i surowicy. Wynik wydawany jest w postaci względnego wskaźnika CSQ (patrz: Interpretacja wyników). Wynik przeciwciał otrzymany dla surowicy i/ lub płynu mózgowo-rdzeniowego poniżej czułości testu oznacza, że nie wykryto specyficznych przeciwciał w badanym materiale i nie ma można wyliczyć względnego wskaźnika CSQ. Miarą wewnątrzoponowej syntezy specyficznych przeciwciał jest względny wskaźnik płyn mózgowo-rdzeniowy/ surowica (relative CSF/Serum Quotient, CSQ). Jest to stosunek ilorazu specyficznych przeciwciał i całkowitej zawartości IgG w płynie mózgowo-rdzeniowym do ilorazu specyficznych przeciwciał i całkowitej zawartości IgG w surowicy. Wynik ujemny wskazuje na brak nabytej odporności, nie wyklucza jednak zakażenia: wyniki mogą być ujemne w okresie inkubacji i we wczesnych etapach zakażenia (swoiste przeciwciała nie zostały jeszcze wytworzone - wewnątrzoponowa odpowiedź humoralna w postaci syntezy przeciwciał pojawia się po około 14 dniach od pojawienia się czynników zakaźnych w oun). Wynik dodatni wskazuje na syntezę specyficznych przeciwciał w ośrodkowym układzie nerwowym. Reinfekcja powoduje szybki wzrost miana przeciwciał tylko w klasie IgG. | cena zależy od panelu badań pacjenta | cena zależy od panelu badań pacjenta
CLK | Serodiagnostyka odkleszczowego zapalenia opon mózgowych | TBE wskaźnik wewnątrzoponowej syntezy przeciwciał IgG | TBE - wskaźnik wewnątrzoponowej syntezy przeciwciał klasy IgG | Index TBE IgG | rutynowy | Test immunoenzymatyczny (ELISA) | Płyn mózgowo-rdzeniowy i krew żylna pobrana do suchej probówki o standardowej objętości | Płyn mózgowo-rdzeniowy i krew żylną pobrać w zależności od stanu klinicznego pacjenta | Probówka z czerwonym korkiem | Płyn mózgowo-rdzeniowy i surowica | Surowicę jak najszybciej oddzielić od krwinek czerwonych. Płyn mózgowo-rdzeniowy i surowica stabilne: 14 dni w temp. +2 - +8ºC. W przypadku konieczności transportu lub przechowania materiału płyn mózgowo-rdzeniowy i surowicę zamrozić w temp. =<-20ºC, przesłać do laboratorium w stanie zamrożenia. Nie rozmrażać/ zamrażać materiału wielokrotnie. | 1 tydzień | index | <1.3 | <1.3 | <1.3 | Patrz: Interpretacja wyników |  | Niewłaściwe pobranie i przechowywanie materiału może spowodować fałszywe zawyżenie lub zaniżenie wyników. Do badania bezwzględnie potrzebna jest zarówno surowica jak i płyn mózgowo-rdzeniowy. Dodatkowo należy oznaczyć stężenie całkowitego IgG i albuminy w płynie mózgowo-rdzeniowym i surowicy. Wynik wydawany jest w postaci względnego wskaźnika CSQ (patrz: Interpretacja wyników). Wynik przeciwciał otrzymany dla surowicy i/ lub płynu mózgowo-rdzeniowego poniżej czułości testu oznacza, że nie wykryto specyficznych przeciwciał w badanym materiale i nie ma można wyliczyć względnego wskaźnika CSQ. Miarą wewnątrzoponowej syntezy specyficznych przeciwciał jest względny wskaźnik płyn mózgowo-rdzeniowy/ surowica (relative CSF/Serum Quotient, CSQ). Jest to stosunek ilorazu specyficznych przeciwciał i całkowitej zawartości IgG w płynie mózgowo-rdzeniowym do ilorazu specyficznych przeciwciał i całkowitej zawartości IgG w surowicy. Wynik ujemny wskazuje na brak nabytej odporności, nie wyklucza jednak zakażenia: wyniki mogą być ujemne w okresie inkubacji i we wczesnych etapach zakażenia (swoiste przeciwciała nie zostały jeszcze wytworzone - wewnątrzoponowa odpowiedź humoralna w postaci syntezy przeciwciał pojawia się po około 14 dniach od pojawienia się czynników zakaźnych w oun). Wynik dodatni wskazuje na syntezę specyficznych przeciwciał w ośrodkowym układzie nerwowym. Reinfekcja powoduje szybki wzrost miana przeciwciał tylko w klasie IgG. Pełna interpretacja statusu serologicznego możliwa tylko przy jednoczesnej ocenie przeciwciał klasy IgG i IgM przeciwko TBE w surowicy i płynie mózgowo-rdzeniowym. | cena zależy od panelu badań pacjenta | cena zależy od panelu badań pacjenta
CLK | Serodiagnostyka odkleszczowego zapalenia opon mózgowych | TBE wskaźnik wewnątrzoponowej syntezy przeciwciał IgM | TBE - wskaźnik wewnątrzoponowej syntezy przeciwciał klasy IgM | Index TBE IgM | rutynowy | Test immunoenzymatyczny (ELISA) | Płyn mózgowo-rdzeniowy i krew żylna pobrana do suchej probówki o standardowej objętości | Płyn mózgowo-rdzeniowy i krew żylną pobrać w zależności od stanu klinicznego pacjenta | Probówka z czerwonym korkiem | Płyn mózgowo-rdzeniowy i surowica | Surowicę jak najszybciej oddzielić od krwinek czerwonych. Płyn mózgowo-rdzeniowy i surowica stabilne: 14 dni w temp. +2 - +8ºC. W przypadku konieczności transportu lub przechowania materiału płyn mózgowo-rdzeniowy i surowicę zamrozić w temp. =<-20ºC, przesłać do laboratorium w stanie zamrożenia. Nie rozmrażać/ zamrażać materiału wielokrotnie. | 1 tydzień | index | <1.3 | <1.3 | <1.3 | Patrz: Interpretacja wyników |  | Niewłaściwe pobranie i przechowywanie materiału może spowodować fałszywe zawyżenie lub zaniżenie wyników. Do badania bezwzględnie potrzebna jest zarówno surowica jak i płyn mózgowo-rdzeniowy. Dodatkowo należy oznaczyć stężenie całkowitego IgG i albuminy w płynie mózgowo-rdzeniowym i surowicy. Wynik wydawany jest w postaci względnego wskaźnika CSQ (patrz: Interpretacja wyników). Wynik przeciwciał otrzymany dla surowicy i/ lub płynu mózgowo-rdzeniowego poniżej czułości testu oznacza, że nie wykryto specyficznych przeciwciał w badanym materiale i nie ma można wyliczyć względnego wskaźnika CSQ. Miarą wewnątrzoponowej syntezy specyficznych przeciwciał jest względny wskaźnik płyn mózgowo-rdzeniowy/ surowica (relative CSF/Serum Quotient, CSQ). Jest to stosunek ilorazu specyficznych przeciwciał i całkowitej zawartości IgG w płynie mózgowo-rdzeniowym do ilorazu specyficznych przeciwciał i całkowitej zawartości IgG w surowicy. Wynik ujemny wskazuje na brak nabytej odporności, nie wyklucza jednak zakażenia: wyniki mogą być ujemne w okresie inkubacji i we wczesnych etapach zakażenia (swoiste przeciwciała nie zostały jeszcze wytworzone - wewnątrzoponowa odpowiedź humoralna w postaci syntezy przeciwciał pojawia się po około 14 dniach od pojawienia się czynników zakaźnych w oun). Wynik dodatni wskazuje na syntezę specyficznych przeciwciał w ośrodkowym układzie nerwowym. Reinfekcja powoduje szybki wzrost miana przeciwciał tylko w klasie IgG. Pełna interpretacja statusu serologicznego możliwa tylko przy jednoczesnej ocenie przeciwciał klasy IgG i IgM przeciwko TBE w surowicy i płynie mózgowo-rdzeniowym. | cena zależy od panelu badań pacjenta | cena zależy od panelu badań pacjenta
CLK | Serodiagnostyka odkleszczowego zapalenia opon mózgowych | Przeciwciała IgM przeciwko wirusowi odkleszczowego zapalenia mózgu -TBE | Przeciwciała klasy IgM przeciwko wirusowi odkleszczowego zapalenia mózgu | TBE IgM | rutynowy | Test immunoenzymatyczny (ELISA) | Krew żylna pobrana do suchej probówki o standardowej objętości | Krew żylną pobrać na czczo, rano między godz. 7.00 a 10.00 lub w zależności od stanu klinicznego pacjenta | Probówka z czerwonym korkiem | surowica | Surowicę jak najszybciej oddzielić od krwinek czerwonych. Surowica stabilna : 14 dni w temp. +2 - +8ºC. W przypadku konieczności transportu lub przechowania materiału surowicę zamrozić w temp. =<-20ºC, przesłać do laboratorium w stanie zamrożenia. Nie rozmrażać/ zamrażać materiału wielokrotnie. | 1 tydzień |  |  |  |  | Patrz: Interpretacja wyników |  | Niewłaściwe pobranie i przechowywanie materiału może spowodować fałszywe zawyżenie lub zaniżenie wyników. W teście używany jest antygen wirusa TBE szczep K23. bilirubina w odpowiednim stężeniu , lipemia, hemoliza mogą interferować w oznaczenie. Pełna interpretacja statusu serologicznego możliwa tylko przy jednoczesnej ocenie przeciwciał klasy IgG i IgM . Swoiste przeciwciała w klasie IgM są znacznikiem aktywnego lub świeżego zakażenia. Zakażenie powoduje szybką produkcję swoistych przeciwciał w klasie IgM już po 10-12 dniach od zakażenia a osiągają maksymalne stężenie po ok. 14 dniach, zanikają po ok. 30-60 dniach. Reinfekcja powoduje szybki wzrost miana przeciwciał tylko w klasie IgG. Interpretacja wyników. Wynik ujemny wskazuje na brak nabytej odporności, nie wyklucza jednak ostrego zakażenia, wyniki mogą być ujemne w okresie inkubacji i we wczesnych etapach zakażenia (swoiste przeciwciała nie zostały jeszcze wytworzone). W przypadku podejrzenia infekcji należy pobrać druga próbkę po upływie co najmniej jednego tygodnia. Wynik niejednoznaczny może być efektem reakcji krzyżowej z p/c skierowanymi przeciwko innym mikroorganizmom np. Toksoplazma gondii, Mycoplasma pneumoniae, wirusy z grupy Herpes lub czynnikowi RF lub może też świadczyć o początkowej fazie infekcji, w przypadku podejrzenia należy pobrać druga próbkę po upływie co najmniej jednego tygodnia. Wynik dodatni wskazuje na zakażenie wirusem TBE. Wyniki fałszywie ujemne mogą być spowodowane osłabieniem odpowiedzi serologicznej, defektem immunologicznym pacjenta oraz w przypadku zbyt wczesnego wykonania badania (IgM pojawiają się po ok. 10-12 dniach a IgG po 14 dniach od zakażenia). | 117 | 150
CLK | Serodiagnostyka odkleszczowego zapalenia opon mózgowych | Monitorowanie immunizacji - odporność poszczepienna przeciwko wirusowi odkleszczowego zapalenia mózgu (TBE) | Monitorowanie immunizacji - odporność poszczepienna przeciwko wirusowi odkleszczowego zapalenia mózgu (TBE) | TBE-szczepienie | rutynowy | Test immunoenzymatyczny (ELISA) | Krew żylna pobrana do suchej probówki o standardowej objętości | Krew żylną pobrać na czczo, rano między godz. 7.00 a 10.00 lub w zależności od stanu klinicznego pacjenta | Probówka z czerwonym korkiem | surowica | Surowicę jak najszybciej oddzielić od krwinek czerwonych. Surowica stabilna : 14 dni w temp. +2 - +8ºC. W przypadku konieczności transportu lub przechowania materiału surowicę zamrozić w temp. =<-20ºC, przesłać do laboratorium w stanie zamrożenia. Nie rozmrażać/ zamrażać materiału wielokrotnie. | 1 tydzień |  |  |  |  | Patrz: Interpretacja wyników |  | Badanie umożliwia ocenę odporności poszczepiennej u pacjentów szczepionych przeciw wirusowemu zapaleniu mózgu (TBE). Niektóre osoby, mimo prawidłowo przeprowadzonego cyklu szczepień, nie wytwarzają wystarczającej odporności i powinny otrzymać dodatkową dawkę szczepionki. Z drugiej strony pewna grupa osób wytwarza bardzo dużo przeciwciał ochronnych, których stężenie nie opada nawet po wielu latach od szczepienia. U osób szczepionych na KZM można sprawdzić poziom odporności za pomocą specjalistycznego testu ELISA kalibrowanego w tzw. jednostkach „Vienna” (VIEU/ ml).
CLK | Serodiagnostyka odkleszczowego zapalenia opon mózgowych | Przeciwciała IgG przeciwko wirusowi odkleszczowego zapalenia mózgu -TBE | Przeciwciała klasy IgG przeciwko wirusowi odkleszczowego zapalenia mózgu | TBE IgG | rutynowy | Test immunoenzymatyczny (ELISA) | Krew żylna pobrana do suchej probówki o standardowej objętości | Krew żylną pobrać na czczo, rano między godz. 7.00 a 10.00 lub w zależności od stanu klinicznego pacjenta | Probówka z czerwonym korkiem | Surowica | Surowicę jak najszybciej oddzielić od krwinek czerwonych. Surowica stabilna: 14 dni w temp. +2 - +8ºC. W przypadku konieczności transportu lub przechowania materiału surowicę zamrozić w temp. =<-20ºC, przesłać do laboratorium w stanie zamrożenia. Nie rozmrażać/ zamrażać materiału wielokrotnie. | 1 tydzień |  |  |  |  | Patrz: Interpretacja wyników |  | Niewłaściwe pobranie i przechowywanie materiału może spowodować fałszywe zawyżenie lub zaniżenie wyników. W teście używany jest antygen wirusa TBE szczep K23. bilirubina w odpowiednim stężeniu , lipemia, hemoliza mogą interferować w oznaczenie. Pełna interpretacja statusu serologicznego możliwa tylko przy jednoczesnej ocenie przeciwciał klasy IgG i IgM przeciwko TBE. Przeciwciała w klasie IgG pojawiają się po około 2 tygodniach i utrzymują się całe życie. Reinfekcja powoduje szybki wzrost miana przeciwciał tylko w klasie IgG. Interpretacja wyników. Wynik ujemny wskazuje na brak nabytej odporności, nie wyklucza jednak ostrego zakażenia, wyniki mogą być ujemne w okresie inkubacji i we wczesnych etapach zakażenia (swoiste przeciwciała nie zostały jeszcze wytworzone). Wynik niejednoznaczny może być efektem reakcji krzyżowej z p/c skierowanymi przeciwko innym mikroorganizmom np. Toksoplazma gondii, Mycoplasma pneumoniae, wirusy z grupy Herpes lub czynnikowi RF lub może też świadczyć o początkowej fazie infekcji, w przypadku podejrzenia należy pobrać druga próbkę po upływie co najmniej jednego tygodnia. Wynik dodatni wskazuje na aktualne lub dawne zakażenie wirusem TBE. Wyniki fałszywie ujemne mogą być spowodowane osłabieniem odpowiedzi serologicznej, defektem immunologicznym pacjenta oraz w przypadku zbyt wczesnego wykonania badania (IgM pojawiają się po ok. 10-12 dniach a IgG po 14 dniach od zakażenia). | 117 | 150
CLK | Serodiagnostyka odry i świnki | Przeciwciała IgG przeciwko wirusowi odry | Przeciwciała klasy IgG przeciwko wirusowi odry | Wirus odry IgG | rutynowy | Test immunoenzymatyczny (ELISA) | Krew żylna pobrana do suchej probówki o standardowej objętości | Krew żylną pobrać na czczo, rano między godz. 7.00 a 10.00 lub w zależności od stanu klinicznego pacjenta | Probówka z czerwonym korkiem | Surowica | Surowicę jak najszybciej oddzielić od krwinek czerwonych. Surowica stabilna: 14 dni w temp. +2 - +8ºC. W przypadku konieczności transportu lub przechowania materiału surowicę zamrozić w temp. =<-20ºC, przesłać do laboratorium w stanie zamrożenia. Nie rozmrażać/ zamrażać materiału wielokrotnie. | 1 tydzień |  |  |  |  | Patrz: Interpretacja wyników |  | Niewłaściwe pobranie i przechowywanie materiału może spowodować fałszywe zawyżenie lub zaniżenie wyników. Test wykorzystuje inaktywowany lizaty komórek Vero zainfekowanych wirusami odry szczepu Edmonston. Bilirubina w stężeniu do 0,4 mg/ml, hemoglobina w stężeniu do 10 mg/ml, trójglicerydy w stężeniu do 20 mg/ml nie interferują w oznaczenie. Niewłaściwe pobranie i przechowywanie materiału może spowodować fałszywe zawyżenie lub zaniżenie wyników. Test wykorzystuje inaktywowany lizaty komórek BSC-1 zainfekowanych wirusami świnki szczepu Enders. Bilirubina w stężeniu do 0,4 mg/ml, hemoglobina w stężeniu do 10 mg/ml, trójglicerydy w stężeniu do 20 mg/ml nie interferują w oznaczenie. Interpretacja wyników. Wynik ujemny wskazuje na brak nabytej odporności, nie wyklucza jednak ostrego zakażenia, wyniki mogą być ujemne w okresie inkubacji i we wczesnych etapach zakażenia (swoiste przeciwciała nie zostały jeszcze wytworzone). W przypadku podejrzenia infekcji należy pobrać druga próbkę po upływie co najmniej jednego tygodnia. Wynik niejednoznaczny może być efektem reakcji krzyżowej z p/c skierowanymi przeciwko innym mikroorganizmom np. Toksoplazma gondii, Mycoplasma pneumoniae, wirusy z grupy Herpes lub czynnikowi RF lub może też świadczyć o początkowej fazie infekcji, w przypadku podejrzenia należy pobrać druga próbkę po upływie co najmniej jednego tygodnia. Wynik dodatni wskazuje na zakażenie wirusem odry (Measles Virus – MEV z rodziny paramyksowirusów). Wyniki fałszywie ujemne mogą być spowodowane osłabieniem odpowiedzi serologicznej, defektem immunologicznym pacjenta oraz w przypadku zbyt wczesnego wykonania badania. | 117 | 150
CLK | Serodiagnostyka odry i świnki | Przeciwciała IgG przeciwko wirusowi świnki | Przeciwciała klasy IgG przeciwko wirusowi świnki | Wirus świnki IgG | rutynowy | Test immunoenzymatyczny (ELISA) | Krew żylna pobrana do suchej probówki o standardowej objętości | Krew żylną pobrać na czczo, rano między godz. 7.00 a 10.00 lub w zależności od stanu klinicznego pacjenta | Probówka z czerwonym korkiem | Surowica | Surowicę jak najszybciej oddzielić od krwinek czerwonych. Surowica stabilna: 14 dni w temp. +2 - +8ºC. W przypadku konieczności transportu lub przechowania materiału surowicę zamrozić w temp. =<-20ºC, przesłać do laboratorium w stanie zamrożenia. Nie rozmrażać/ zamrażać materiału wielokrotnie. | 1 tydzień |  |  |  |  | Patrz: Interpretacja wyników |  | Niewłaściwe pobranie i przechowywanie materiału może spowodować fałszywe zawyżenie lub zaniżenie wyników. Test wykorzystuje inaktywowany lizaty komórek BSC-1 zainfekowanych wirusami świnki szczepu Enders. Bilirubina w stężeniu do 0,4 mg/ml, hemoglobina w stężeniu do 10 mg/ml, trójglicerydy w stężeniu do 20 mg/ml nie interferują w oznaczenie. Interpretacja wyników. Wynik ujemny wskazuje na brak nabytej odporności, nie wyklucza jednak ostrego zakażenia, wyniki mogą być ujemne w okresie inkubacji i we wczesnych etapach zakażenia (swoiste przeciwciała nie zostały jeszcze wytworzone). W przypadku podejrzenia infekcji należy pobrać druga próbkę po upływie co najmniej jednego tygodnia. Wynik niejednoznaczny może być efektem reakcji krzyżowej z p/c skierowanymi przeciwko innym mikroorganizmom np. Toksoplazma gondii, Mycoplasma pneumoniae, wirusy z grupy Herpes lub czynnikowi RF lub może też świadczyć o początkowej fazie infekcji, w przypadku podejrzenia należy pobrać druga próbkę po upływie co najmniej jednego tygodnia. Wynik dodatni wskazuje na zakażenie wirusem świnki (Mumps Virus – MuV z rodziny paramyksowirusów). Wyniki fałszywie ujemne mogą być spowodowane osłabieniem odpowiedzi serologicznej, defektem immunologicznym pacjenta oraz w przypadku zbyt wczesnego wykonania badania. | 117 | 150
CLK | Serodiagnostyka ospy wietrznej i półpaśca | Przeciwciała przeciwko wirusowi ospy wietrznej i półpaśca IgM | Przeciwciała klasy IgM przeciwko wirusowi ospy wietrznej i półpaśca w surowicy | VZV IgM | rutynowy | Immunochemiluminescencja (ChLIA) | Krew żylna pobrana do suchej probówki o standardowej objętości | Krew żylną pobrać na czczo, rano między godz. 7.00 a 10.00 lub w zależności od stanu klinicznego pacjenta | Probówka z czerwonym korkiem | Surowica | Surowicę jak najszybciej oddzielić od krwinek czerwonych. Surowica stabilna: 7 dni w temp. +2 - +8ºC. W przypadku konieczności transportu lub przechowania materiału surowicę oddzielić od krwinek czerwonych, zamrozić w temp. =<-20ºC, przesłać do laboratorium w stanie zamrożenia. Nie rozmrażać/ zamrażać materiału wielokrotnie. | 1 dzień | index |  |  |  | Patrz: Interpretacja wyników |  | Niewłaściwe pobranie i przechowywanie materiału może spowodować fałszywe zawyżenie lub zaniżenie wyników. W teście używany jest oczyszczony antygen izolowany z zakażonych komórek, szczep Ellen. Hemoliza, lipemia, bilirubina w odpowiednim stężeniu mogą interferować w oznaczenie. Pełna interpretacja statusu serologicznego możliwa tylko przy jednoczesnej ocenie przeciwciał klasy IgG i IgM. Swoiste przeciwciała w klasie IgM są miarą aktualnej infekcji wirusem, pojawiają się po ok 2-5 dniach od wystąpienia objawów, osiągają szczyt po ok 14 dniach i zanikają w ciagu 7 miesięcy. Reinfekcja powoduje szybki wzrost miana przeciwciał tylko w klasie IgG. Interpretacja wyników. Wynik ujemny nie wyklucza możliwości wystąpienia ostrej infekcji VZV, ponieważ zakażenia może znajdować się w bardzo wczesnym okresie i pacjent może jeszcze nie być zdolny do syntezy przeciwciał swoistych wobec VZV. W przypadku podejrzenia infekcji należy pobrać druga próbkę po upływie co najmniej jednego tygodnia. Wynik dodatni wskazuje na zakażenie VZV. Wyniki fałszywie ujemne mogą być spowodowane osłabieniem odpowiedzi serologicznej, defektem immunologicznym pacjenta oraz w przypadku zbyt wczesnego wykonania badania. | 37 | 82
CLK | Serodiagnostyka ospy wietrznej i półpaśca | Przeciwciała przeciwko wirusowi ospy wietrznej i półpaśca IgG | Przeciwciała klasy IgG przeciwko wirusowi ospy wietrznej i półpaśca w surowicy | VZV IgG | rutynowy | Immunochemiluminescencja (ChLIA) | Krew żylna pobrana do suchej probówki o standardowej objętości | Krew żylną pobrać na czczo, rano między godz. 7.00 a 10.00 lub w zależności od stanu klinicznego pacjenta | Probówka z czerwonym korkiem | Surowica | Surowicę jak najszybciej oddzielić od krwinek czerwonych. Surowica stabilna: 7 dni w temp. +2 - +8ºC. W przypadku konieczności transportu lub przechowania materiału surowicę oddzielić od krwinek czerwonych, zamrozić w temp. =<-20ºC, przesłać do laboratorium w stanie zamrożenia. Nie rozmrażać/ zamrażać materiału wielokrotnie. | 1 dzień | mIU/ ml |  |  |  | Patrz: Interpretacja wyników |  | Niewłaściwe pobranie i przechowywanie materiału może spowodować fałszywe zawyżenie lub zaniżenie wyników. W teście używany jest oczyszczony antygen izolowany z zakażonych komórek, szczep Ellen. Hemoliza, lipemia, bilirubina w odpowiednim stężeniu mogą interferować w oznaczenie. Pełna interpretacja statusu serologicznego możliwa tylko przy jednoczesnej ocenie przeciwciał klasy IgG i IgM. Swoiste przeciwciała w klasie IgG są miarą aktualnej lub wcześniejszej infekcji wirusem a pojawiają się po ok 7 dniach od wystąpienia objawów i utrzymują się wiele lat. Reinfekcja powoduje szybki wzrost miana przeciwciał tylko w klasie IgG. Interpretacja wyników. Wynik ujemny wskazuje na brak nabytej odporności, nie wyklucza jednak ostrego zakażenia, wyniki mogą być ujemne w okresie inkubacji i we wczesnych etapach zakażenia (swoiste przeciwciała nie zostały jeszcze wytworzone). Wynik dodatni wskazuje na aktualne lub dawne zakażenie wirusem VZV. Wyniki fałszywie ujemne mogą być spowodowane osłabieniem odpowiedzi serologicznej, defektem immunologicznym pacjenta oraz w przypadku zbyt wczesnego wykonania badania. | 33 | 82
CLK | Serodiagnostyka TORCH | Przeciwciała przeciwko wirusowi Różyczki IgM w surowicy | Przeciwciała klasy IgM przeciwko wirusowi różyczki w surowicy | RUB IgM | rutynowy | Immunochemiluminescencja (ChLIA) | Krew żylna pobrana do suchej probówki o standardowej objętości | Krew żylną pobrać na czczo, rano między godz. 7.00 a 10.00 lub w zależności od stanu klinicznego pacjenta | Probówka z czerwonym korkiem | Surowica | Surowicę jak najszybciej oddzielić od krwinek czerwonych. Surowica stabilna: 7 dni w temp. +2 - +8ºC. W przypadku konieczności transportu lub przechowania materiału surowicę oddzielić od krwinek czerwonych, zamrozić w temp. =<-20ºC, przesłać do laboratorium w stanie zamrożenia. Nie rozmrażać/ zamrażać materiału wielokrotnie. | 1 dzień | AU/ ml |  |  |  | Patrz: Interpretacja wyników |  | Niewłaściwe pobranie i przechowywanie materiału może spowodować fałszywe zawyżenie lub zaniżenie wyników. Test wykorzystuje inaktywowany antygen wirusa różyczki (szczep HPV 77). Bilirubina w stężeniu do 20 mg/ l, hemoglobina w stężeniu do 1000 mg/ dl, trójglicerydy w stężeniu do 3000 mg/ dl nie interferują w oznaczenie. Swoiste przeciwciała w klasie IgM są znacznikiem aktywnego lub świeżego zakażenia. Są one produkowane w czasie ostrej i późnej fazy pierwotnego zakażenia, mogą też występować u osób które były niedawno szczepione i mogą utrzymywać się przez 1 - 2 miesiące. Swoiste przeciwciała w klasie IgG są trwałe i zapewniają odporność. Reinfekcja powoduje szybki wzrost miana przeciwciał tylko w klasie IgG. Interpretacja wyników. Wynik ujemny wskazuje na brak nabytej odporności, nie wyklucza jednak ostrego zakażenia, wyniki mogą być ujemne w okresie inkubacji i we wczesnych etapach zakażenia (swoiste przeciwciała nie zostały jeszcze wytworzone). W przypadku podejrzenia infekcji należy pobrać druga próbkę po upływie co najmniej jednego tygodnia. Wynik niejednoznaczny może być efektem reakcji krzyżowej z p/c skierowanymi przeciwko innym mikroorganizmom np. Toksoplazma gondii, Mycoplasma pneumoniae, wirusy z grupy Herpes lub czynnikowi RF lub może też świadczyć o początkowej fazie infekcji, w przypadku podejrzenia należy pobrać druga próbkę po upływie co najmniej jednego tygodnia. Wynik dodatni wskazuje na zakażenie EBV. Wyniki fałszywie ujemne mogą być spowodowane osłabieniem odpowiedzi serologicznej, defektem immunologicznym pacjenta oraz w przypadku zbyt wczesnego wykonania badania (IgM pojawiają się po ok. 4 tygodniach a IgG po 4 - 8 tygodniach od zakażenia). Wynik fałszywie dodatni może być wywołany stymulacją swoistych dla wirusa różyczki limfocytów B przez wirus EBV. Wykrycie swoistych IgM u noworodka nie pozwala na ustalenie ryzyka zakażenia wrodzonego u płodu. Dodatni test powinien być traktowany jako wstęp do dalszej diagnostyki w celu oceny zagrożenia wrodzonym zakażeniem wirusem różyczki. | 25 | 45
CLK | Serodiagnostyka TORCH | Przeciwciała przeciwko Toksoplazma gondii IgM w surowicy | Przeciwciała klasy IgM przeciwko Toksoplazma gondii w surowicy | TOX IgM | rutynowy | Immunochemiluminescencja (ChLIA) | Krew żylna pobrana do suchej probówki o standardowej objętości | Krew żylną pobrać na czczo, rano między godz. 7.00 a 10.00 lub w zależności od stanu klinicznego pacjenta | Probówka z czerwonym korkiem | Surowica | Surowicę jak najszybciej oddzielić od krwinek czerwonych. Surowica stabilna: 7 dni w temp. +2 - +8ºC. W przypadku konieczności transportu lub przechowania materiału surowicę oddzielić od krwinek czerwonych, zamrozić w temp. =<-20ºC, przesłać do laboratorium w stanie zamrożenia. Nie rozmrażać/ zamrażać materiału wielokrotnie. | 1 dzień | AU/ ml |  |  |  | Patrz: Interpretacja wyników |  | Niewłaściwe pobranie i przechowywanie materiału może spowodować fałszywe zawyżenie lub zaniżenie wyników. Test wykorzystuje inaktywowany antygen Toksoplazma gondii (szczep RH). Bilirubina w stężeniu do 20 mg/ l, hemoglobina w stężeniu do 1000 mg/ dl, trójglicerydy w stężeniu do 3000 mg/ dl nie interferują w oznaczenie. Swoiste przeciwciała w klasie IgM są znacznikiem aktywnego lub świeżego zakażenia. Są one produkowane w czasie ostrej i późnej fazy pierwotnego zakażenia i mogą utrzymywać się przez kilka miesięcy. Ich obecność można stwierdzić około 10 dni od zakażenia, najwyższe miano osiągają około 14-21 dnia i na ogół zanikają pod koniec 4 miesiąca. Swoiste przeciwciała w klasie IgG są produkowane przez całe życie w następstwie inwazji pierwotnej (oocysty pozostają śródtkankowo w organizmie): ich obecność można stwierdzić około 2 tygodnie po zakażeniu, najwyższe miano osiągają około 8-10 tygodnia, po około 6-12 miesiącach ich poziom zmniejsza się i utrzymują się w niskim mianie. Reinfekcja powoduje szybki wzrost miana przeciwciał tylko w klasie IgG. Interpretacja wyników. Wynik ujemny wskazuje na brak nabytej odporności, nie wyklucza jednak ostrego zakażenia, wyniki mogą być ujemne w okresie inkubacji i we wczesnych etapach zakażenia (swoiste przeciwciała nie zostały jeszcze wytworzone). W przypadku podejrzenia infekcji należy pobrać druga próbkę po upływie co najmniej jednego tygodnia. Wynik niejednoznaczny może być efektem reakcji krzyżowej z p/c skierowanymi przeciwko innym mikroorganizmom np. Mycoplasma pneumoniae, wirusy z grupy Herpes lub czynnikowi RF lub może też świadczyć o początkowej fazie infekcji, w przypadku podejrzenia należy pobrać druga próbkę po upływie co najmniej jednego tygodnia. Wynik dodatni wskazuje na zakażenie Toksoplazma gondii. Wyniki fałszywie ujemne mogą być spowodowane osłabieniem odpowiedzi serologicznej przez włączoną antybiotykoterapię, defektem immunologicznym pacjenta oraz w przypadku zbyt wczesnego wykonania badania (IgM pojawiają się po ok. 4 tygodniach a IgG po 4 - 8 tygodniach od zakażenia). Wyniki fałszywie dodatnie u osób, które nie miały styczności z pierwotniakiem - w takich przypadkach test na obecność IgG jest ujemny. Wykrycie swoistych przeciwciał w klasie IgM u noworodka nie pozwala na ustalenie ryzyka zakażenia wrodzonego u płodu. Dodatni test powinien być traktowany jako wstęp do dalszej diagnostyki w celu oceny zagrożenia wrodzonym zakażeniem Toxoplazma gondii. W celu weryfikacji zaleca się wykonanie testu Western-blot polegającym na ocenie reakcji surowicy matki i dziecka z różnymi antygenami. | 22 | 38
CLK | Serodiagnostyka TORCH | Przeciwciała przeciwko Parwowirusowi B19 IgG | Przeciwciała klasy IgG przeciwko Parwowirusowi B19 w surowicy | B19 IgG | rutynowy | Immunochemiluminescencja (ChLIA) | Krew żylna pobrana do suchej probówki o standardowej objętości | Krew żylną pobrać na czczo, rano między godz. 7.00 a 10.00 lub w zależności od stanu klinicznego pacjenta | Probówka z czerwonym korkiem | Surowica | Surowicę jak najszybciej oddzielić od krwinek czerwonych. Surowica stabilna: 3 dni w temp. +2 - +8ºC. W przypadku konieczności transportu lub przechowania materiału surowicę oddzielić od krwinek czerwonych, zamrozić w temp. =<-20ºC, przesłać do laboratorium w stanie zamrożenia. Nie rozmrażać/ zamrażać materiału wielokrotnie. | 1 dzień | index |  |  |  | Patrz: Interpretacja wyników |  | Niewłaściwe pobranie i przechowywanie materiału może spowodować fałszywe zawyżenie lub zaniżenie wyników. W teście używany jest rekombinowany antygen VP2 Parwowirusa B19. Hemoliza, lipemia, bilirubina w odpowiednim stężeniu mogą interferować w oznaczenie. Pełna interpretacja statusu serologicznego możliwa tylko przy jednoczesnej ocenie przeciwciał klasy IgG i IgM przeciwko parwowirusowi B19. Przeciwciała w klasie IgG pojawiają się po około 2 tygodniach i utrzymują się całe życie. Reinfekcja powoduje szybki wzrost miana przeciwciał tylko w klasie IgG. Interpretacja wyników. Wynik ujemny wskazuje na brak nabytej odporności, nie wyklucza jednak ostrego zakażenia, wyniki mogą być ujemne w okresie inkubacji i we wczesnych etapach zakażenia (swoiste przeciwciała nie zostały jeszcze wytworzone). Wynik niejednoznaczny może być efektem reakcji krzyżowej z p/c skierowanymi przeciwko innym mikroorganizmom np. Toksoplazma gondii, Mycoplasma pneumoniae, wirusy z grupy Herpes lub czynnikowi RF lub może też świadczyć o początkowej fazie infekcji, w przypadku podejrzenia należy pobrać druga próbkę po upływie co najmniej jednego tygodnia. Wynik dodatni wskazuje na aktualne lub dawne zakażenie parwowirusem B19. Wyniki fałszywie ujemne mogą być spowodowane osłabieniem odpowiedzi serologicznej, defektem immunologicznym pacjenta oraz w przypadku zbyt wczesnego wykonania badania (IgM pojawiają się po ok. 10-12 dniach a IgG po 14 dniach od zakażenia). Wykrycie swoistych przeciwciał w klasie IgG u noworodka nie musi być oznaką zakażenia, gdyż IgG przechodzą biernie przez łożysko do rozwijającego się płodu. W celu weryfikacji zaleca się wykonanie testu PCR wykrywającego DNA wirusa we krwi. | 60.5 | 83
CLK | Serodiagnostyka TORCH | Przeciwciała przeciwko Parwowirusowi B19 IgM | Przeciwciała klasy IgM przeciwko Parwowirusowi B19 w surowicy | B19 IgM | rutynowy | Immunochemiluminescencja (ChLIA) | Krew żylna pobrana do suchej probówki o standardowej objętości | Krew żylną pobrać na czczo, rano między godz. 7.00 a 10.00 lub w zależności od stanu klinicznego pacjenta | Probówka z czerwonym korkiem | Surowica | Surowicę jak najszybciej oddzielić od krwinek czerwonych. Surowica stabilna: 3 dni w temp. +2 - +8ºC. W przypadku konieczności transportu lub przechowania materiału surowicę oddzielić od krwinek czerwonych, zamrozić w temp. =<-20ºC, przesłać do laboratorium w stanie zamrożenia. Nie rozmrażać/ zamrażać materiału wielokrotnie. | 1 dzień | index |  |  |  | Patrz: Interpretacja wyników |  | Niewłaściwe pobranie i przechowywanie materiału może spowodować fałszywe zawyżenie lub zaniżenie wyników. W teście używany jest rekombinowany antygen VP2 parwowirusa B19. Hemoliza, lipemia, bilirubina w odpowiednim stężeniu mogą interferować w oznaczenie. Pełna interpretacja statusu serologicznego możliwa tylko przy jednoczesnej ocenie przeciwciał klasy IgG i IgM przeciwko parwowirusowi B19. Swoiste przeciwciała w klasie IgM są znacznikiem aktywnego lub świeżego zakażenia. Zakażenie powoduje szybką produkcję swoistych przeciwciał w klasie IgM już po 10-12 dniach od zakażenia a osiągają maksymalne stężenie po ok. 14 dniach, zanikają po ok. 30-60 dniach. Reinfekcja powoduje szybki wzrost miana przeciwciał tylko w klasie IgG. Interpretacja wyników. Wynik ujemny wskazuje na brak nabytej odporności, nie wyklucza jednak ostrego zakażenia, wyniki mogą być ujemne w okresie inkubacji i we wczesnych etapach zakażenia (swoiste przeciwciała nie zostały jeszcze wytworzone). W przypadku podejrzenia infekcji należy pobrać druga próbkę po upływie co najmniej jednego tygodnia. Wynik niejednoznaczny może być efektem reakcji krzyżowej z p/c skierowanymi przeciwko innym mikroorganizmom np. Toksoplazma gondii, Mycoplasma pneumoniae, wirusy z grupy Herpes lub czynnikowi RF lub może też świadczyć o początkowej fazie infekcji, w przypadku podejrzenia należy pobrać druga próbkę po upływie co najmniej jednego tygodnia. Wynik dodatni wskazuje na zakażenie parwowirusem B19. Wyniki fałszywie ujemne mogą być spowodowane osłabieniem odpowiedzi serologicznej, defektem immunologicznym pacjenta oraz w przypadku zbyt wczesnego wykonania badania (IgM pojawiają się po ok. 10-12 dniach a IgG po 14 dniach od zakażenia). Wykrycie swoistych przeciwciał w klasie IgM u noworodka nie pozwala na ustalenie ryzyka zakażenia wrodzonego u płodu. Dodatni test powinien być traktowany jako wstęp do dalszej diagnostyki w celu oceny zagrożenia wrodzonym zakażeniem parwowirusem B19. W celu weryfikacji zaleca się wykonanie testu PCR wykrywającego DNA wirus. | 56 | 83
CLK | Serodiagnostyka TORCH | Przeciwciała przeciwko Herpes simplex typ1 i 2 IgM w surowicy | Przeciwciała klasy IgM przeciwko Herpes simplex typ1 i 2 w surowicy | HSV IgM | rutynowy | Immunochemiluminescencja (ChLIA) | Krew żylna pobrana do suchej probówki o standardowej objętości | Krew żylną pobrać na czczo, rano między godz. 7.00 a 10.00 lub w zależności od stanu klinicznego pacjenta | Probówka z czerwonym korkiem | Surowica | Surowicę jak najszybciej oddzielić od krwinek czerwonych. Surowica stabilna: 7 dni w temp. +2 - +8ºC. W przypadku konieczności transportu lub przechowania materiału surowicę oddzielić od krwinek czerwonych, zamrozić w temp. =<-20ºC, przesłać do laboratorium w stanie zamrożenia. Nie rozmrażać/ zamrażać materiału wielokrotnie. | 1 dzień | index |  |  |  | Patrz: Interpretacja wyników |  | Niewłaściwe pobranie i przechowywanie materiału może spowodować fałszywe zawyżenie lub zaniżenie wyników. Bilirubina w stężeniu do 20 mg/ l, hemoglobina w stężeniu do 1000 mg/ dl, trójglicerydy w stężeniu do 3000 mg/ dl nie interferują w oznaczenie. Interpretacja wyników. Swoiste przeciwciała w klasie IgM są znacznikiem aktywnego lub świeżego zakażenia. Są one produkowane w czasie ostrej i późnej fazy pierwotnego zakażenia i mogą utrzymywać się przez kilka miesięcy. Wynik ujemny wskazuje na brak nabytej odporności, nie wyklucza jednak ostrego zakażenia, wyniki mogą być ujemne w okresie inkubacji i we wczesnych etapach zakażenia (swoiste przeciwciała nie zostały jeszcze wytworzone). W przypadku podejrzenia infekcji należy pobrać druga próbkę po upływie co najmniej jednego tygodnia.Wynik niejednoznaczny może być efektem reakcji krzyżowej z p/c skierowanymi przeciwko innym mikroorganizmom np. Toksoplazma gondii, Mycoplasma pneumoniae, wirusy z grupy Herpes lub czynnikowi RF lub może też świadczyć o początkowej fazie infekcji, w przypadku podejrzenia należy pobrać druga próbkę po upływie co najmniej jednego tygodnia. Wynik dodatni wskazuje na zakażenie Parwowirusem B19. Wyniki fałszywie ujemne mogą być spowodowane osłabieniem odpowiedzi serologicznej przez włączoną antybiotykoterapię, defektem immunologicznym pacjenta oraz w przypadku zbyt wczesnego wykonania badania (IgM pojawiają się po ok. 4 tygodniach a IgG po 4 - 8 tygodniach od zakażenia). | 32 | 82
CLK | Serodiagnostyka TORCH | Przeciwciała przeciwko wirusowi Herpes simplex typu 1 IgG | Przeciwciała klasy IgG przeciwko wirusowi Herpes typu 1 w surowicy | HSV 1 IgG | rutynowy | Immunochemiluminescencja (ChLIA) | Krew żylna pobrana do suchej probówki o standardowej objętości | Krew żylną pobrać na czczo, rano między godz. 7.00 a 10.00 lub w zależności od stanu klinicznego pacjenta | Probówka z czerwonym korkiem | Surowica | Surowicę jak najszybciej oddzielić od krwinek czerwonych. Surowica stabilna: 7 dni w temp. +2 - +8ºC. W przypadku konieczności transportu lub przechowania materiału surowicę oddzielić od krwinek czerwonych, zamrozić w temp. =<-20ºC, przesłać do laboratorium w stanie zamrożenia. Nie rozmrażać/ zamrażać materiału wielokrotnie. | 1 dzień | index |  |  |  | patrz: Interpretacja wyników |  | Niewłaściwe pobranie i przechowywanie materiału może spowodować fałszywe zawyżenie lub zaniżenie wyników. W teście używany jest rekombinowane białko wirusa HSV. Hemoliza, lipemia, bilirubina w odpowiednim stężeniu mogą interferować w oznaczenie. Pełna interpretacja statusu serologicznego możliwa tylko przy jednoczesnej ocenie przeciwciał klasy IgG i IgM. Swoiste przeciwciała w klasie IgG są miarą aktualnej lub wcześniejszej infekcji wirusem a pojawiają się po ok 4-8 tygodniach od zakażenia i utrzymują się wiele lat. Reinfekcja powoduje szybki wzrost miana przeciwciał tylko w klasie IgG. Interpretacja wyników. Wynik ujemny wskazuje na brak nabytej odporności, nie wyklucza jednak ostrego zakażenia: wyniki mogą być ujemne w okresie inkubacji i we wczesnych etapach zakażenia (swoiste przeciwciała nie zostały jeszcze wytworzone). W przypadku podejrzenia infekcji należy pobrać druga próbkę po upływie co najmniej jednego tygodnia. Wynik niejednoznaczny może być efektem reakcji krzyżowej z p/c skierowanymi przeciwko innym mikroorganizmom np. Toksoplazma gondii, Mycoplasma pneumoniae, wirusy z grupy Herpes lub czynnikowi RF lub może też świadczyć o początkowej fazie infekcji, w przypadku podejrzenia należy pobrać druga próbkę po upływie co najmniej jednego tygodnia. Wynik dodatni wskazuje na zakażenie HSV. Wyniki fałszywie ujemne mogą być spowodowane osłabieniem odpowiedzi serologicznej, defektem immunologicznym pacjenta oraz w przypadku zbyt wczesnego wykonania badania (IgM pojawiają się po ok. 4 tygodniach a IgG po 4 - 8 tygodniach od zakażenia). Wykrycie swoistych przeciwciał w klasie IgG u noworodka nie musi być oznaką zakażenia, gdyż IgG przechodzą biernie przez łożysko do rozwijającego się płodu. | 43 | 82
CLK | Serodiagnostyka TORCH | Przeciwciała przeciwko wirusowi Herpes simplex typu 2 IgG | Przeciwciała klasy IgG przeciwko wirusowi Herpes typu 2 w surowicy | HSV 2 IgG | rutynowy | Immunochemiluminescencja (ChLIA) | Krew żylna pobrana do suchej probówki o standardowej objętości | Krew żylną pobrać na czczo, rano między godz. 7.00 a 10.00 lub w zależności od stanu klinicznego pacjenta | Probówka z czerwonym korkiem | Surowica | Surowicę jak najszybciej oddzielić od krwinek czerwonych. Surowica stabilna: 7 dni w temp. +2 - +8ºC. W przypadku konieczności transportu lub przechowania materiału surowicę oddzielić od krwinek czerwonych, zamrozić w temp. =<-20ºC, przesłać do laboratorium w stanie zamrożenia. Nie rozmrażać/ zamrażać materiału wielokrotnie. | 1 dzień | index |  |  |  | patrz: Interpretacja wyników |  | Niewłaściwe pobranie i przechowywanie materiału może spowodować fałszywe zawyżenie lub zaniżenie wyników. W teście używany jest rekombinowane białko wirusa HSV. Hemoliza, lipemia, bilirubina w odpowiednim stężeniu mogą interferować w oznaczenie. Pełna interpretacja statusu serologicznego możliwa tylko przy jednoczesnej ocenie przeciwciał klasy IgG i IgM. Swoiste przeciwciała w klasie IgG są miarą aktualnej lub wcześniejszej infekcji wirusem a pojawiają się po ok. 4-8 tygodniach od zakażenia i utrzymują się wiele lat. Reinfekcja powoduje szybki wzrost miana przeciwciał tylko w klasie IgG. Wynik ujemny wskazuje na brak nabytej odporności, nie wyklucza jednak ostrego zakażenia, wyniki mogą być ujemne w okresie inkubacji i we wczesnych etapach zakażenia (swoiste przeciwciała nie zostały jeszcze wytworzone). W przypadku podejrzenia infekcji należy pobrać druga próbkę po upływie co najmniej jednego tygodnia. Wynik niejednoznaczny może być efektem reakcji krzyżowej z p/c skierowanymi przeciwko innym mikroorganizmom np. Toksoplazma gondii, Mycoplasma pneumoniae, wirusy z grupy Herpes lub czynnikowi RF lub może też świadczyć o początkowej fazie infekcji, w przypadku podejrzenia należy pobrać druga próbkę po upływie co najmniej jednego tygodnia. Wynik dodatni wskazuje na zakażenie HSV. Wyniki fałszywie ujemne mogą być spowodowane osłabieniem odpowiedzi serologicznej, defektem immunologicznym pacjenta oraz w przypadku zbyt wczesnego wykonania badania (IgM pojawiają się po ok. 4 tygodniach a IgG po 4 - 8 tygodniach od zakażenia). Wykrycie swoistych przeciwciał w klasie IgG u noworodka nie musi być oznaką zakażenia, gdyż IgG przechodzą biernie przez łożysko do rozwijającego się płodu. | 46 | 82
CLK | Serodiagnostyka TORCH | Przeciwciała przeciwko Toksoplazma gondii IgG w surowicy | Przeciwciała klasy IgG przeciwko Toksoplazma gondii w surowicy | TOX IgG | rutynowy | Immunochemiluminescencja (ChLIA) | Krew żylna pobrana do suchej probówki o standardowej objętości | Krew żylną pobrać na czczo, rano między godz. 7.00 a 10.00 lub w zależności od stanu klinicznego pacjenta | Probówka z czerwonym korkiem | Surowica | Surowicę jak najszybciej oddzielić od krwinek czerwonych. Surowica stabilna: 7 dni w temp. +2 - +8ºC. W przypadku konieczności transportu lub przechowania materiału surowicę oddzielić od krwinek czerwonych, zamrozić w temp. =<-20ºC, przesłać do laboratorium w stanie zamrożenia. Nie rozmrażać/ zamrażać materiału wielokrotnie. | 1 dzień | IU/ ml |  |  |  | Patrz: Interpretacja wyników |  | Niewłaściwe pobranie i przechowywanie materiału może spowodować fałszywe zawyżenie lub zaniżenie wyników. Test wykorzystuje inaktywowany antygen Toksoplazma gondii (szczep RH). Bilirubina w stężeniu do 20 mg/ l, hemoglobina w stężeniu do 1000 mg/ dl, trójglicerydy w stężeniu do 3000 mg/ dl nie interferują w oznaczenie. Swoiste przeciwciała w klasie IgM są znacznikiem aktywnego lub świeżego zakażenia. Są one produkowane w czasie ostrej i późnej fazy pierwotnego zakażenia i mogą utrzymywać się przez kilka miesięcy. Ich obecność można stwierdzić około 10 dni od zakażenia, najwyższe miano osiągają około 14-21 dnia i na ogół zanikają pod koniec 4 miesiąca. Swoiste przeciwciała w klasie IgG są produkowane przez całe życie w następstwie inwazji pierwotnej (oocysty pozostają śródtkankowo w organizmie): ich obecność można stwierdzić około 2 tygodnie po zakażeniu, najwyższe miano osiągają około 8-10 tygodnia, po około 6-12 miesiącach ich poziom zmniejsza się i utrzymują się w niskim mianie. Reinfekcja powoduje szybki wzrost miana przeciwciał tylko w klasie IgG. Interpretacja wyników. Wynik ujemny wskazuje na brak nabytej odporności, nie wyklucza jednak ostrego zakażenia, wyniki mogą być ujemne w okresie inkubacji i we wczesnych etapach zakażenia (swoiste przeciwciała nie zostały jeszcze wytworzone). W przypadku podejrzenia infekcji należy pobrać druga próbkę po upływie co najmniej jednego tygodnia. Wynik niejednoznaczny może być efektem reakcji krzyżowej z p/c skierowanymi przeciwko innym mikroorganizmom np. Mycoplasma pneumoniae, wirusy z grupy Herpes lub czynnikowi RF lub może też świadczyć o początkowej fazie infekcji, w przypadku podejrzenia należy pobrać druga próbkę po upływie co najmniej jednego tygodnia. Wynik dodatni wskazuje na zakażenie Tokspolazma gondii. Wyniki fałszywie ujemne mogą być spowodowane osłabieniem odpowiedzi serologicznej przez włączoną antybiotykoterapię, defektem immunologicznym pacjenta oraz w przypadku zbyt wczesnego wykonania badania (IgM pojawiają się po ok. 4 tygodniach a IgG po 4 - 8 tygodniach od zakażenia). Wykrycie swoistych przeciwciał w klasie IgG u noworodka nie musi być oznaką zakażenia, gdyż IgG przechodzą biernie przez łożysko do rozwijającego się płodu. W celu weryfikacji zaleca się wykonanie testu Western-blot polegającym na ocenie reakcji surowicy matki i dziecka z rożnymi antygenami. | 22 | 38
CLK | Serodiagnostyka TORCH | Przeciwciała przeciwko wirusowi Różyczki IgG w surowicy | Przeciwciała klasy IgG przeciwko wirusowi różyczki w surowicy | RUB IgG | rutynowy | Immunochemiluminescencja (ChLIA) | Krew żylna pobrana do suchej probówki o standardowej objętości | Krew żylną pobrać na czczo, rano między godz. 7.00 a 10.00 lub w zależności od stanu klinicznego pacjenta | Probówka z czerwonym korkiem | Surowica | Surowicę jak najszybciej oddzielić od krwinek czerwonych. Surowica stabilna: 7 dni w temp. +2 - +8ºC. W przypadku konieczności transportu lub przechowania materiału surowicę oddzielić od krwinek czerwonych, zamrozić w temp. =<-20ºC, przesłać do laboratorium w stanie zamrożenia. Nie rozmrażać/ zamrażać materiału wielokrotnie. | 1 dzień | IU/ ml |  |  |  | Patrz: Interpretacja wyników |  | Niewłaściwe pobranie i przechowywanie materiału może spowodować fałszywe zawyżenie lub zaniżenie wyników. Test wykorzystuje inaktywowany antygen wirusa różyczki (szczep HPV 77). Bilirubina w stężeniu do 20 mg/ l, hemoglobina w stężeniu do 1000 mg/ dl, trójglicerydy w stężeniu do 3000 mg/ dl nie interferują w oznaczenie. Swoiste przeciwciała w klasie IgM są znacznikiem aktywnego lub świeżego zakażenia. Są one produkowane w czasie ostrej i późnej fazy pierwotnego zakażenia, mogą też występować u osób które były niedawno szczepione i mogą utrzymywać się przez 1 - 2 miesiące. Swoiste przeciwciała w klasie IgG są trwałe i zapewniają odporność. Reinfekcja powoduje szybki wzrost miana przeciwciał tylko w klasie IgG. Interpretacja wyników. Wynik ujemny wskazuje na brak nabytej odporności, nie wyklucza jednak ostrego zakażenia, wyniki mogą być ujemne w okresie inkubacji i we wczesnych etapach zakażenia (swoiste przeciwciała nie zostały jeszcze wytworzone). W przypadku podejrzenia infekcji należy pobrać druga próbkę po upływie co najmniej jednego tygodnia. Wyniki fałszywie ujemne mogą być spowodowane osłabieniem odpowiedzi serologicznej, defektem immunologicznym pacjenta oraz w przypadku zbyt wczesnego wykonania badania (IgM pojawiają się po ok. 4 tygodniach a IgG po 4 - 8 tygodniach od zakażenia). | 25 | 45
CLK | Serodiagnostyka TORCH | Przeciwciała przeciwko wirusowi Cytomegalii IgG w surowicy | Przeciwciała klasy IgG przeciwko wirusowi Cytomegalii w surowicy | CMV IgG | rutynowy | Immunochemiluminescencja (ChLIA) | Krew żylna pobrana do suchej probówki o standardowej objętości | Krew żylną pobrać na czczo, rano między godz. 7.00 a 10.00 lub w zależności od stanu klinicznego pacjenta | Probówka z czerwonym korkiem | Surowica | Surowicę jak najszybciej oddzielić od krwinek czerwonych. Surowica stabilna: 7 dni w temp. +2 - +8ºC. W przypadku konieczności transportu lub przechowania materiału surowicę oddzielić od krwinek czerwonych, zamrozić w temp. =<-20ºC, przesłać do laboratorium w stanie zamrożenia. Nie rozmrażać/ zamrażać materiału wielokrotnie. | 1 dzień | U/ ml |  |  |  | Patrz: Interpretacja wyników |  | Niewłaściwe pobranie i przechowywanie materiału może spowodować fałszywe zawyżenie lub zaniżenie wyników. Test wykorzystuje inaktywowany antygen CMV (szczep AD 169). Bilirubina w stężeniu do 20 mg/ l, hemoglobina w stężeniu do 1000 mg/ dl, trójglicerydy w stężeniu do 3000 mg/ dl nie interferują w oznaczenie. Swoiste przeciwciała w klasie IgM są znacznikiem aktywnego lub świeżego zakażenia. Są one produkowane w czasie ostrej i późnej fazy pierwotnego zakażenia i mogą utrzymywać się przez kilka miesięcy. Swoiste przeciwciała w klasie IgG są trwałe i zapewniają odporność. Interpretacja wyników. Wynik ujemny wskazuje na brak nabytej odporności, nie wyklucza jednak ostrego zakażenia, wyniki mogą być ujemne w okresie inkubacji i we wczesnych etapach zakażenia (swoiste przeciwciała nie zostały jeszcze wytworzone). W przypadku podejrzenia infekcji należy pobrać druga próbkę po upływie co najmniej jednego tygodnia. Wynik niejednoznaczny może być efektem reakcji krzyżowej z p/c skierowanymi przeciwko innym mikroorganizmom np. Toksoplazma gondii, Mycoplasma pneumoniae, wirusy z grupy Herpes lub czynnikowi RF lub może też świadczyć o początkowej fazie infekcji, w przypadku podejrzenia należy pobrać druga próbkę po upływie co najmniej jednego tygodnia. Wynik dodatni wskazuje na zakażenie CMV. Wyniki fałszywie ujemne mogą być spowodowane osłabieniem odpowiedzi serologicznej, defektem immunologicznym pacjenta oraz w przypadku zbyt wczesnego wykonania badania (IgM pojawiają się po ok. 4 tygodniach a IgG po 4 - 8 tygodniach od zakażenia). Wykrycie swoistych przeciwciał w klasie IgG u noworodka nie musi być oznaką zakażenia, gdyż IgG przechodzą biernie przez łożysko do rozwijającego się płodu. W celu weryfikacji zaleca się wykonanie testu PCR wykrywającego DNA wirusa we krwi (patrz: DNA wirusa cytomegalii (CMV) w osoczu). | 22 | 38
CLK | Serodiagnostyka TORCH | Przeciwciała przeciwko wirusowi Cytomegalii IgM w surowicy | Przeciwciała klasy IgM przeciwko wirusowi Cytomegalii w surowicy | CMV IgM | rutynowy | Immunochemiluminescencja (ChLIA) | Krew żylna pobrana do suchej probówki o standardowej objętości | Krew żylną pobrać na czczo, rano między godz. 7.00 a 10.00 lub w zależności od stanu klinicznego pacjenta | Probówka z czerwonym korkiem | Surowica | Surowicę jak najszybciej oddzielić od krwinek czerwonych. Surowica stabilna: 7 dni w temp. +2 - +8ºC. W przypadku konieczności transportu lub przechowania materiału surowicę oddzielić od krwinek czerwonych, zamrozić w temp. =<-20ºC, przesłać do laboratorium w stanie zamrożenia. Nie rozmrażać/ zamrażać materiału wielokrotnie. | 1 dzień | U/ ml |  |  |  | Patrz: Interpretacja wyników |  | Niewłaściwe pobranie i przechowywanie materiału może spowodować fałszywe zawyżenie lub zaniżenie wyników. Test wykorzystuje inaktywowany antygen CMV (szczep AD 169). Bilirubina w stężeniu do 20 mg/ l, hemoglobina w stężeniu do 1000 mg/ dl, trójglicerydy w stężeniu do 3000 mg/ dl nie interferują w oznaczenie. Swoiste przeciwciała w klasie IgM są znacznikiem aktywnego lub świeżego zakażenia. Są one produkowane w czasie ostrej i późnej fazy pierwotnego zakażenia i mogą utrzymywać się przez kilka miesięcy. Swoiste przeciwciała w klasie IgG są trwałe i zapewniają odporność. Interpretacja wyników. Wynik ujemny wskazuje na brak nabytej odporności, nie wyklucza jednak ostrego zakażenia, wyniki mogą być ujemne w okresie inkubacji i we wczesnych etapach zakażenia (swoiste przeciwciała nie zostały jeszcze wytworzone). W przypadku podejrzenia infekcji należy pobrać druga próbkę po upływie co najmniej jednego tygodnia. Wynik niejednoznaczny może być efektem reakcji krzyżowej z p/c skierowanymi przeciwko innym mikroorganizmom np. Toksoplazma gondii, Mycoplasma pneumoniae, wirusy z grupy Herpes lub czynnikowi RF lub może też świadczyć o początkowej fazie infekcji, w przypadku podejrzenia należy pobrać druga próbkę po upływie co najmniej jednego tygodnia. Wynik dodatni wskazuje na zakażenie EBV. Wyniki fałszywie ujemne mogą być spowodowane osłabieniem odpowiedzi serologicznej, defektem immunologicznym pacjenta oraz w przypadku zbyt wczesnego wykonania badania (IgM pojawiają się po ok. 4 tygodniach a IgG po 4 - 8 tygodniach od zakażenia). Wykrycie swoistych przeciwciał w klasie IgM u noworodka nie pozwala na ustalenie ryzyka zakażenia wrodzonego u płodu. Dodatni test powinien być traktowany jako wstęp do dalszej diagnostyki w celu oceny zagrożenia wrodzonym zakażeniem CMV. W celu weryfikacji zaleca się wykonanie testu PCR wykrywającego DNA wirusa we krwi. | 22 | 38
CLK | Serodiagnostyka TORCH | Awidność przeciwciał przeciwko wirusowi Cytomegalii IgG w surowicy | Awidność przeciwciał klasy IgG przeciwko wirusowi Cytomegalii w surowicy | Awidność CMV IgG | rutynowy | Immunochemiluminescencja (ChLIA) | Krew żylna pobrana do suchej probówki o standardowej objętości | Krew żylną pobrać na czczo, rano między godz. 7.00 a 10.00 lub w zależności od stanu klinicznego pacjenta | Probówka z czerwonym korkiem | Surowica | Surowicę jak najszybciej oddzielić od krwinek czerwonych. Surowica stabilna: 7 dni w temp. +2 - +8ºC. W przypadku konieczności transportu lub przechowania materiału surowicę oddzielić od krwinek czerwonych, zamrozić w temp. =<-20ºC, przesłać do laboratorium w stanie zamrożenia. Nie rozmrażać/ zamrażać materiału wielokrotnie. | 1 dzień |  |  |  |  | Patrz: Interpretacja wyników |  | Niewłaściwe pobranie i przechowywanie materiału może spowodować fałszywe zawyżenie lub zaniżenie wyników. Test wykorzystuje inaktywowany antygen CMV (szczep AD 169). Bilirubina w stężeniu do 20 mg/ l, hemoglobina w stężeniu do 1000 mg/ dl, trójglicerydy w stężeniu do 3000 mg/ dl nie interferują w oznaczenie. Interpretacja wyników. Niska awidność sugeruje możliwość zakażenia pierwotnego, nabytego w okresie do trzech miesięcy przed pobraniem próbki. Nie wyklucza jednak przebytego wcześniej zakażenia ponieważ część osób zarażonych może wykazywać obecność przetrwałych przeciwciał IgG o niskiej awidności miesiącami. Umiarkowana awidność nie wyklucza niedawnego zakażenia. Wysoka awidność wyklucza świeżą infekcję. | 84 | 110
CLK | Serodiagnostyka TORCH | Awidność przeciwciał przeciwko Toksoplazma gondii IgG w surowicy | Awidność przeciwciał klasy IgG przeciwko Toksoplazma gondii w surowicy | Awidność Toksoplazma gondii IgG | rutynowy | Immunochemiluminescencja (ChLIA) | Krew żylna pobrana do suchej probówki o standardowej objętości | Krew żylną pobrać na czczo, rano między godz. 7.00 a 10.00 lub w zależności od stanu klinicznego pacjenta | Probówka z czerwonym korkiem | Surowica | Surowicę jak najszybciej oddzielić od krwinek czerwonych. Surowica stabilna: 7 dni w temp. +2 - +8ºC. W przypadku konieczności transportu lub przechowania materiału surowicę oddzielić od krwinek czerwonych, zamrozić w temp. =<-20ºC, przesłać do laboratorium w stanie zamrożenia. Nie rozmrażać/ zamrażać materiału wielokrotnie. | 1 dzień |  |  |  |  | Patrz: Interpretacja wyników |  | Niewłaściwe pobranie i przechowywanie materiału może spowodować fałszywe zawyżenie lub zaniżenie wyników. Test wykorzystuje inaktywowany antygen Toksoplazma gondii (szczep RH). Bilirubina w stężeniu do 20 mg/ l, hemoglobina w stężeniu do 1000 mg/ dl, trójglicerydy w stężeniu do 3000 mg/ dl nie interferują w oznaczenie. Interpretacja wyników. Niska awidność sugeruje możliwość zakażenia pierwotnego, nabytego w okresie do trzech miesięcy przed pobraniem próbki. Nie wyklucza jednak przebytego wcześniej zakażenia ponieważ część osób zarażonych może wykazywać obecność przetrwałych przeciwciał IgG o niskiej awidności miesiącami. Umiarkowana awidność nie wyklucza niedawnego zakażenia. Wysoka awidność wyklucza świeżą infekcję. | 74 | 110
CLK | Wolne lekkie łańcuchy kappa w moczu | Wolne lekkie łańcuchy kappa w moczu | Wolne lekkie łańcuchy kappa w moczu | mWŁL kappa | rutynowy | Immunonefelometria | Mocz ze zbiórki dobowej | Dobowa zbiórka moczu | Plastikowy kubek lub probówka moczowa z żółtym korkiem | Mocz ze zbiórki dobowej | Próbka moczu stabilna: 7 dni w temp. +2 - +8ºC, 6 miesięcy w temp=<-20ºC. W przypadku konieczności transportu lub dłuższego przechowania materiału, surowicę jak najszybciej oddzielić od krwinek czerwonych, zamrozić w temp < -20ºC, przesłać do laboratorium w stanie zamrożenia. Nie rozmrażać/ zamrażać materiału wielokrotnie. | 1 dzień | mg/ l | 1.35 - 24.19 | 1.35 - 24.19 |  | >18 lat |  | Niewłaściwe pobranie i przechowywanie materiału może spowodować fałszywe zawyżenie lub zaniżenie wyników. Próbki zmętniałe nie mogą być użyte. Na podstawie oznaczenia stężenia wolnych łańcuchów kappa i lambda w moczu oznaczany jest indeks wolne łańcuchy lekkie kappa/lambda w moczu, którego wartość prawidłowa wynosi 2,04 – 10,37. | 60 | 110
CLK | Wolne lekkie łańcuchy kappa w surowicy | Wolne lekkie łańcuchy kappa w surowicy | Wolne lekkie łańcuchy kappa w surowicy | WŁL kappa | rutynowy | Immunonefelometria | Krew żylna pobrana do suchej probówki o standardowej objętości | Krew żylną pobrać na czczo, rano między godz. 7.00 a 10.00 lub w zależności od stanu klinicznego pacjenta | Probówka z czerwonym korkiem | Surowica | Surowicę jak najszybciej oddzielić od krwinek czerwonych. Surowica stabilna: 7 dni w temp. +2 - +8ºC, 6 miesięcy w temp. =<-20ºC. W przypadku konieczności transportu lub dłuższego przechowania materiału, surowicę jak najszybciej oddzielić od krwinek czerwonych, zamrozić w temp. =<- 20ºC, przesłać do laboratorium w stanie zamrożenia. Nie rozmrażać/ zamrażać materiału wielokrotnie. | 1 dzień | mg/ l | 3.3 - 19.4 | 3.3 - 19.4 |  | >18 lat |  | Niewłaściwe pobranie i przechowywanie materiału może spowodować fałszywe zawyżenie lub zaniżenie wyników. Hemoliza, lipemia, bilirubina w odpowiednim stężeniu mogą interferować w oznaczenie. | 60 | 110
CLK | Wolne lekkie łańcuchy lambda w moczu | Wolne lekkie łańcuchy lambda w moczu | Wolne lekkie łańcuchy lambda w moczu | mWLŁ lambda | rutynowy | Immunonefelometria | Mocz ze zbiórki dobowej | Dobowa zbiórka moczu | Plastikowy kubek lub probówka moczowa z żółtym korkiem | Mocz ze zbiórki dobowej | Próbka moczu stabilna: 7 dni w temp. +2 - +8ºC, 6 miesięcy w temp=<-20ºC. W przypadku konieczności transportu lub dłuższego przechowania materiału, surowicę jak najszybciej oddzielić od krwinek czerwonych, zamrozić w temp < -20ºC, przesłać do laboratorium w stanie zamrożenia. Nie rozmrażać/ zamrażać materiału wielokrotnie. | 1 dzień | mg/ l | 0.24 - 6.66 | 0.24 - 6.66 |  | >18 lat |  | Niewłaściwe pobranie i przechowywanie materiału może spowodować fałszywe zawyżenie lub zaniżenie wyników. Próbki zmętniałe nie mogą być użyte. Na podstawie oznaczenia stężenia wolnych łańcuchów kappa i lambda w moczu oznaczany jest indeks wolne łańcuchy lekkie kappa/lambda w moczu, którego wartość prawidłowa wynosi 2,04 – 10,37. | 60 | 110
CLK | Wolne lekkie łańcuchy lambda w surowicy | Wolne lekkie łańcuchy lambda w surowicy | Wolne lekkie łańcuchy lambda w surowicy | WŁL lambda | rutynowy | Immunonefelometria | Krew żylna pobrana do suchej probówki o standardowej objętości | Krew żylną pobrać na czczo, rano między godz. 7.00 a 10.00 lub w zależności od stanu klinicznego pacjenta | Probówka z czerwonym korkiem | Surowica | Surowicę jak najszybciej oddzielić od krwinek czerwonych. Surowica stabilna: 7 dni w temp. +2 - +8ºC, 6 miesięcy w temp. =<-20ºC. W przypadku konieczności transportu lub dłuższego przechowania materiału, surowicę jak najszybciej oddzielić od krwinek czerwonych, zamrozić w temp < -20ºC, przesłać do laboratorium w stanie zamrożenia. Nie rozmrażać/ zamrażać materiału wielokrotnie. | 1 dzień | mg/ l | 5.71 - 26.3 | 5.71 - 26.3 |  | >18 lat |  | Niewłaściwe pobranie i przechowywanie materiału może spowodować fałszywe zawyżenie lub zaniżenie wyników. Hemoliza, lipemia, bilirubina w odpowiednim stężeniu mogą interferować w oznaczenie. | 60 | 110
CLK | Wykrywanie IgG p/ antygenom T. gondii - immunoblott | Przeciwciała klasy IgG przeciw antygenom T. gondii i oznaczenie awidności - immunoblott | Przeciwciała klasy IgG przeciwko antygenom Toksoplazma gondii i oznaczenie awidności - immunoblott | TOX G WB | rutynowy | Immunoblott | Krew żylna pobrana do suchej probówki o standardowej objętości | Krew żylną pobrać na czczo, rano między godz. 7.00 a 10.00 lub w zależności od stanu klinicznego pacjenta | Probówka z czerwonym korkiem | Surowica | Surowicę jak najszybciej oddzielić od krwinek czerwonych. Surowica stabilna 7 dni w temp. +2 - +8ºC. | 3 dni |  |  |  |  | Patrz : Interpretacja wyników |  | Niewłaściwe pobranie i przechowywanie materiału może spowodować fałszywe zawyżenie lub zaniżenie wyników. Hemoliza, lipemia, bilirubina w odpowiednim stężeniu mogą interferować w oznaczenie. Interpretacja wyników. Wykrycie wysokoawidnych przeciwciał IgG anty-p30, przy nieobecności innych, wysokoawidnych przeciwciał skierowanych przeciw antygenom MAG1, GRA1 i rSAG1 wskazuje na zakażenie o czasie trwania poniżej 2 miesięcy. Wykrycie wysokoawidnych przeciwciał IgG anty-MAG1 i/lub GRA1 wyklucza infekcję krótszą niż 3 miesiące, wynik oceny IgG musi być dodatni. Obecność wysokoawidnych przeciwciał anty-rSAG1 w klasie IgG wyklucza infekcję krótsza niż 6 miesięcy (w rzadkich przypadkach przeciwciała te mogą pojawić się w końcu II fazy zakażenia). Ocena awidności przeciwciał anty-GRA7 i anty-GRA8 nie może być stosowana do określania czasu trwania zakażenia. Izolowane występowania wysokoawidnych przeciwciał anty-p30 przy braku reakcji z innymi antygenami w klasach IgG i IgM wskazuje na przebyte zakażenie (zakażenie latentne). Jeśli stwierdza się niską lub pośrednią awidnośc przeciwciał przeciw antygenom p30, MAG1, GRA1 lub rSAG1 lub nie stwierdza się reakcji w klasie IgG wskazane jest powtórzenie badania po 3-4 tygodniach w celu oceny dynamiki odpowiedzi immunologicznej. Dojrzewanie awidności dla poszczególnych antygenów i rozwój odpowiedzi immunologicznej może być opóźnione (zaburzone) w przypadkach, w których zastosowano leki przeciwpierowtniakowe. | 117 | 150
CLK | Wykrywanie IgM p/ antygenom T. gondii - immunoblott | Przeciwciała klasy IgM przeciw antygenom T. gondii - immunoblott | Przeciwciała klasy IgM przeciwko antygenom Toksoplazma gondii - immunoblott | TOX M WB | rutynowy | Immunoblott | Krew żylna pobrana do suchej probówki o standardowej objętości | Krew żylną pobrać na czczo, rano między godz. 7.00 a 10.00 lub w zależności od stanu klinicznego pacjenta | Probówka z czerwonym korkiem | Surowica | Surowicę jak najszybciej oddzielić od krwinek czerwonych. Surowica stabilna 7 dni w temp. +2 - +8ºC. | 3 dni |  |  |  |  | Patrz : Interpretacja wyników |  | Niewłaściwe pobranie i przechowywanie materiału może spowodować fałszywe zawyżenie lub zaniżenie wyników. Hemoliza, lipemia, bilirubina w odpowiednim stężeniu mogą interferować w oznaczenie. Wykrycie przeciwciał w klasie IgM nie wskazuje jednoznacznie na obecność ostrego (pierwotnego) zakażenia i zawsze wymaga dodatkowych badań laboratoryjnych. W niektórych przypadkach ostra faza toksoplazmozy może przebiegać bez obecności przeciwciał klasy IgM lub z niskimi mianami tych przeciwciał. Interpretacja wyników. Obecność przeciwciał w klasie IgM może wskazywać na istnienie pierwotnego lub świeżego zakażenia ale również może być wynikiem reaktywacji latentnego zakażenia (np. stan immunosupresji), zjawiska pobudzenia związanego z ponownym kontaktem z oocystami Toxoplasma godnii (nadkażenie), niespecyficzną reakcją w klasie IgM (tzw. naturalne przeciwciała IgM anty-T. gondii, które mogą być sporadycznie wykrywane nawet u osób bez wcześniejszych kontaktów z pierwotniakiem). Kluczowym markerem w klasie IgM jest antygen ROP1. Do oceny odpowiedzi immunologicznej mogą być również wykorzystane antygeny MIC3, GRA7 i GRA8. W ostrej fazie zakażenia najczęściej wykrywane są przeciwciała anty-ROP1c. Przeciwciała te mogą być wykrywane również w późniejszych fazach zakażenia, niekiedy do kilku lat od pierwotnego zakażenia. Przeciwciała anty-MIC3 w klasie IgM są nieco rzadziej stwierdzane i jeśli zostają one wykryte przy nieobecności przeciwciał anty-ROP1c, to może to wskazywać na pierwotne zakażenie. W ostrej, pierwotnej fazie zakażenia mogą występować również przeciwciała klasy IgM skierowane wobec antygenów GRA7 i GRA8, jakkolwiek ich produkcja może przetrwać do późnych etapów zakażenia. Pełna interpretacja statusu serologicznego możliwa tylko przy jednoczesnej ocenie przeciwciał klasy IgG i IgM ocenie awidności przeciwciał tej klasy. | 117 | 150
CLK | Elektroforeza białek płynu mózgowo-rdzeniowego | Elektroforeza białek płynu mózgowo-rdzeniowego | Albumina | pmr alb | rutynowy | Elektroforeza żelowa | Płyn mózgowo-rdzeniowy pobrany do suchej probówki o standardowej objętości | Płyn mózgowo-rdzeniowy pobrać w zależności od stanu klinicznego pacjenta | Probówka z czerwonym korkiem | Płyn mózgowo-rdzeniowy | Płyn mózgowo-rdzeniowy stabilny 7 dni w temp. +2 - +8ºC, 1 miesiąc w temp. =<-20ºC. W transporcie utrzymywać w w temp. +2 - +8ºC. W przypadku konieczności dłuższego przechowania materiału, płyn mózgowo-rdzeniowy zamrozić w temp. =<-20ºC, przesłać do laboratorium w stanie zamrożenia | 1 tydzień | % | 55 – 66 | 55 – 66 | 55 – 66 |  |  | Niewłaściwe pobranie i przechowywanie materiału może spowodować fałszywe zawyżenie lub zaniżenie wyników. Dłuższe przechowywanie powoduje wzrost frakcji β1-globulin i zanik frakcji β2-globulin. | 45 | 65
CLK |  |  | Alfa-1-globuliny | pmr alfa1 | [8 empty] | % | 2.8 – 5.6 | 2.8 – 5.6 | 2.8 – 5.6
CLK |  |  | Alfa-2- globuliny | pmr alfa2 | [8 empty] | % | 2.8 – 4.8 | 2.8 – 4.8 | 2.8 – 4.8
CLK |  |  | Beta-globuliny | pmr beta | [8 empty] | % | 9.9 – 15.5 | 9.9 – 15.5 | 9.9 – 15.5
CLK |  |  | Białko całkowite | pmr białko | [8 empty] | g/ l | 0.15 - 0.4 | 0.15 - 0.4 | < 30 dnia: 0.4 - 1.2, > 30 dnia: 0.15 - 0.4
CLK |  |  | Gamma-globuliny | pmr gamma | [8 empty] | % | 8.2 – 14.6 | 8.2 – 14.6 | 8.2 – 14.6
CLK |  |  | Prealbumina | pmr prealb | [8 empty] | % | 5.4 – 9.0 | 5.4 – 9.0 | 5.4 – 9.0
CLK | Elektroforeza lipoprotein | Wykrywanie chylomikronów | Wykrywanie chylomikronów | Chylomikrony | rutynowy | Test zimnej flotacji | Krew żylna pobrana do suchej probówki o standardowej objętości | Krew żylną pobrać zawsze na czczo, minimum po 8 godzinach od ostatniego posiłku, rano między godz. 7.00 a 10.00 lub w zależności od stanu klinicznego pacjenta | Probówka z czerwonym korkiem | Surowica | Materiał stabilny: 72 h w temp. +2 - +8ºC. W transporcie utrzymywać w w temp. +2 - +8ºC. | 1 dzień |  | nie występują | nie występują | nie występują |  |  | Niewłaściwe pobranie i przechowywanie materiału może spowodować fałszywe zawyżenie lub zaniżenie wyników.Nie należy zamrażać materiału moczu. | 7 | 9
CLK | [6 empty] | Płyn z jam ciała pobrany do suchej probówki o standardowej objętości | Płyn z jam ciała pobrać w zależności od stanu klinicznego pacjenta |  | Płyn z jam ciała
CLK | Typowanie białkomoczu | Białkomocz - typowanie | Albumina (m.cz = 65-70 kDa) | UP_3 | rutynowy | Elektroforeza żelowa | Mocz ze zbiórki dobowej | Dobowa zbiórka moczu | Plastikowy kubek lub probówka moczowa z żółtym korkiem | Mocz ze zbiórki dobowej | Mocz stabilny: 10 dni w temp. +2 - +8ºC. W transporcie utrzymywać w w temp. +2 - +8ºC. | 2 tygodnie | % | [5 empty] | Niewłaściwe pobranie i przechowywanie materiału może powodować fałszywe zawyżenie lub zaniżenie wyników. Do pełnej interpretacji wyniku konieczne jest oznaczenie stężenie białka w dobowej zbiórce moczu. | 100 | 130
CLK |  |  | Albumina (m.cz = 65-70 kDa) | UP_4 | [8 empty] | g/ l
CLK |  |  | Białka cewkowe (m.cz < 65-75 kDa) | UP_1 | [8 empty] | %
CLK |  |  | Białka cewkowe (m.cz < 65-75 kDa) | UP_2 | [8 empty] | g/ l
CLK |  |  | Białka kłębuszkowe ( m. cz > 65-70 kDa) | UP_5 | [8 empty] | %
CLK |  |  | Białka kłębuszkowe ( m. cz > 65-70 kDa) | UP_6 | [8 empty] | g/ l
CLK | Elektroforeza białek moczu | Elektroforeza białek w moczu | Albumina | EBM_1 | rutynowy | Elektroforeza żelowa | Mocz ze zbiórki dobowej | Dobowa zbiórka moczu | Plastikowy kubek lub probówka moczowa z żółtym korkiem | Mocz ze zbiórki dobowej | Mocz stabilny: 10 dni w temp. +2 - +8ºC. W transporcie utrzymywać w w temp. +2 - +8ºC. | 2 tygodnie | % |  |  |  | Z moczem wydala się 20 - 80 mg białek w ciągu doby, w tym nie więcej niż 30 mg albuminy. |  | Niewłaściwe pobranie i przechowywanie materiału może powodować fałszywe zawyżenie lub zaniżenie wyników. Do pełnej interpretacji wyniku konieczne jest oznaczenie stężenie białka w dobowej zbiórce moczu. | 45 | 65
CLK |  |  | Alfa-1-globuliny | EMB_2 | [8 empty] | %
CLK |  |  | Alfa-2- globuliny | EBM_3 | [8 empty] | %
CLK |  |  | Beta-globuliny | EBM_4 | [8 empty] | %
CLK |  |  | Białko monoklonalne białko Bence Jonsa | EBM_6 | [8 empty] | %
CLK |  |  | Białko monoklonalne kompletna immunoglobulina | EBM_7 | [8 empty] | %
CLK |  |  | Gamma-globuliny | EBM_1 | [8 empty] | %
CLK | Wykrywanie i typowanie oligoklonalnych IgG | Wykrywanie i typowanie oligoklonalnych IgG | IgG w płynie mózgowo-rdzeniowym | IgG PMR | rutynowy | Izoelektroogniskowanie | Krew żylna i płyn mózgowo-rdzeniowy pobrane do suchej probówki o standardowej objętości | Krew żylną i płyn mózgowo-rdzeniowy pobrać w zależności od stanu klinicznego pacjenta (najkorzystniej tego samego dnia) | Probówka z czerwonym korkiem | Surowica | Surowicę jak najszybciej oddzielić od krwinek czerwonych. Płyn mózgowo-rdzeniowy i surowica stabilne 7 dni w temp. +2 - +8ºC, 1 miesiąc w temp. =<-20ºC. W przypadku konieczności transportu lub dłuższego przechowania materiału, surowicę oddzielić od krwinek czerwonych, surowicę i płyn mózgowo-rdzeniowy zamrozić w temp < -20ºC, przesłać do laboratorium w stanie zamrożenia. Nie rozmrażać/ zamrażać materiału wielokrotnie. | 1 tydzień | mg/ l |  |  |  | Patrz: Immunoglobulina G w płynie mózgowo-rdzeniowym |  | Niewłaściwe pobranie i przechowywanie materiału może spowodować fałszywe zawyżenie lub zaniżenie wyników. Do pełnej interpretacji wyniku konieczne jest równoczesne oznaczenie IgG w surowicy i płynie mózgowo-rdzeniowym. | 148 | 192
CLK |  |  | IgG w surowicy | IgG | [8 empty] | g/ l |  |  |  | Patrz: Immunoglobulina G w surowicy
CLK |  |  | Prążki oligoklonalne w surowicy | POS | [8 empty] | opis
CLK |  |  | Prążki oligoklonalne wpłynie mózgowo-rdzeniowym | POP | [8 empty] | opis
CLK | Elektroforeza białek surowicy | Elektroforeza białek surowicy | Albumina | Alb | rutynowy | Elektroforeza kapilarna | Krew żylna pobrana do suchej probówki o standardowej objętości | Krew żylną pobrać na czczo, rano między godz. 7.00 a 10.00 lub w zależności od stanu klinicznego pacjenta | Probówka z czerwonym korkiem | Surowica | Surowicę jak najszybciej oddzielić od krwinek czerwonych. Surowica stabilna: 10 dni w temp. +2 - +8ºC. W przypadku konieczności transportu lub przechowania materiału surowicę oddzielić od krwinek czerwonych, zamrozić w temp. =<-20ºC, przesłać do laboratorium w stanie zamrożenia. Nie rozmrażać/ zamrażać materiału wielokrotnie. | 1 tydzień | g/ l | Patrz: Albumina w surowicy | Patrz: Albumina w surowicy | Patrz: Albumina w surowicy |  |  | Niewłaściwe pobranie i przechowywanie materiału może spowodować fałszywe zawyżenie lub zaniżenie wyników. Nie rozmrażać/ zamrażać materiału wielokrotnie. Dłuższe przechowywanie powoduje wzrost frakcji β1-globulin i zanik frakcji β2-globulin. Nie używać próbek zhemolizowanych, hemoliza podwyższa frakcje α2- i β-globulin. Nie stosować próbek osocza, fibrynogen daje pasmo, które mylnie może być uznane za monoklonalną immunoglobulinę. | 23 | 42
CLK |  |  | Albumina | %Alb | [8 empty] | % | 55.8 - 66.1 | 55.8 - 66.1 | 55.8 - 66.1
CLK |  |  | Alfa-1-globuliny | alfa1 | [8 empty] | % | 2.9 – 4.9 | 2.9 – 4.9 | 2.9 – 4.9
CLK |  |  | Alfa-2- globuliny | alfa2 | [8 empty] | % | 7.1 – 11.8 | 7.1 – 11.8 | 7.1 – 11.8
CLK |  |  | Beta-1-globuliny | beta1 | [8 empty] | % | 4.7 – 7.2 | 4.7 – 7.2 | 4.7 – 7.2
CLK |  |  | Beta-2-globuliny | beta2 | [8 empty] | % | 3.2 – 6.5 | 3.2 – 6.5 | 3.2 – 6.5
CLK |  |  | Białko całkowite | TP | [8 empty] | g/ l | Patrz: Białko całkowite w surowicy | Patrz: Białko całkowite w surowicy | Patrz: Białko całkowite w surowicy
CLK |  |  | Gamma-globuliny | gamma | [8 empty] | % | 11.1 – 18.8 | 11.1 – 18.8 | 11.1 – 18.8
CLK | Elektroforeza białek płynu z jam ciała | Elektroforeza białek płynu z jam ciała | Białko całkowite w płynie | pjcTP | rutynowy | Elektroforeza kapilarna | Płyn z jam ciała pobrany do suchej probówki o standardowej objętości | Płyn z jam ciała pobrać w zależności od stanu klinicznego pacjenta | Probówka z czerwonym korkiem | Płyn z jam ciała | Próbka płynu stabilna: 10 dni w temp. +2 - +8ºC. W przypadku konieczności transportu lub przechowania materiału płyn oddzielić od krwinek czerwonych, zamrozić w temp. =<-20ºC, przesłać do laboratorium w stanie zamrożenia. Nie rozmrażać/ zamrażać materiału wielokrotnie. | 1 tydzień | g/ l | [5 empty] | Niewłaściwe pobranie i przechowywanie materiału może spowodować fałszywe zawyżenie lub zaniżenie wyników. Nie rozmrażać/ zamrażać materiału wielokrotnie. Dłuższe przechowywanie powoduje wzrost frakcji β1-globulin i zanik frakcji β2-globulin. | 45 | 65
CLK |  |  | Elektroforeza płynu z opłucnej | ELFORPŁUC | [8 empty] | opis + %
CLK |  |  | Elektroforeza płynu z otrzewnej | ELFOROTRZ | [8 empty] | opis + %

## Białka_tabele
IGF-1 ng/ml |  |  |  | Wiek (lata) | IGFBP-3 (µg/ ml) | DHAE (μg/ dl) |  |  | SHBG (nmol/ l) |  |  | Androstendion (ng/ ml) |  |  | Wolny testosteron (pg/ ml) |  |  | HCG + β |  | Białko w pmr
Wiek (lata) | Kobiety 2.5 - 97.5 percentyl | Mężczyźni |  | 1 | 0.7 - 3.6 | Wiek | Kobiety | Mężczyźni | Wiek | Kobiety (nie ciężarne) Kobiety (nie ciężarne) | Mężczyźni | Wiek | Kobiety | Mężczyźni | Wiek | Kobiety | Mężczyźni | Tydzień ciąży | β (mIU/ ml) | białko całkowite (g/ l) | < 30 dni: 0.4 - 1.2 >30 dnia - 1 roku: 0.15 - 0.4
| 2.5 - 97.5 percentyl |  |  | 2 | 0.8 - 3.9 | 1 - 7 dni | 69 - 472 | 85 - 423 | 1 - 7 dni | 7.5 - 35 | 8.8 - 51 | < 2 miesięcy | 0.15 - 1.50 | 0.15 - 1.50 | 0 - 1 tygodni | <16.5 | 3.2 - 16.4 | 1 - 2 | 16 - 156 | albumina (mg/ l) | < 350 | Interpretacja obrazów elektroforetycznych hiperlipoproteinemii
0 | 8 - 131 | 11 - 100 |  | 3 | 0.9 - 4.3 | 8 - 15 dni | 33 - 350 | 30 - 176 | 8 – 14 dni | 10 - 51 | 13 - 69 | 2 - 12 miesięcy | > 0.75 | > 0.75 | 2 - 7 tygodni | <4.09 | 1.8 - 10.7 | 2 - 3 | 101 - 4870 | frakcja białka | % białka całkowitego | Fenotyp HLP wg Friedricksona | Skład biochemiczny | Przyczyna
1 | 9 - 146 | 12 - 120 |  | 4 | 1.0 - 4.7 | 16 dni - 3 lat | < 123 | < 99 | 15 dni - 3 lat | 13 - 97 | 20 - 114 | 2 - 5 lat | 0.04 - 0.47 |  | 2 - 3 miesiące | <4.3 | <7.3 | 3 - 4 | 1110 - 31500 | prealbumina | >18 lat: 5.4 - 9.0 | I hyperchylomikronemia | Bardzo wysoki poziom TG, CH / TG < 0.1 | Obecne chylomikrony, obniżona aktywność lipolityczna
2 | 11 - 165 | 13 - 143 |  | 5 | 1.1 - 5.2 | 4 - 6 lat | < 47 | < 228 | 4 - 6 lat | 42 - 131 | 34 - 141 | 2 - 7 lat |  | 0.03 - 0.44 | 4 - 5 miesięcy | <0.6 | <5.4 | 4 - 5 | 2560 - 82300 | albumina | >18 lat: 55.0 - 66.0 | II hipercholesterolemia izolowana | Wysokie stężenie cholesterolu (tylko frakcji LDL, LDL > 230 mg/dl), CH/TG > 1.5 | Defekt receptora LDL, mutacja Apo B
3 | 13 - 187 | 14 - 169 |  | 6 | 1.4 - 5.6 | 7 - 8 lat | 10 – 79 | 7 - 119 | 7 - 8 lat | 42 - 150 | 30 - 169 | 6 - 9 lat | 0.07 - 0.68 |  | 6 - 24 miesięcy | <0.4 | <1.0 | 5 - 6 | 23100 - 151000 | alfa1-globuliny | >18 lat: 2.8 - 5.6 | II B mieszana hiperlipidemia rodzinna | Wysokie stężenie cholesterolu (tylko frakcji LDL, LDL > 230 mg/dl), CH/TG > 1.5 wysokie TG ulokowane we frakcji VLDL | Nadprodukcja Apo B
4 | 15 - 216 | 15 - 200 |  | 7 | 1.4 - 6.1 | 9 - 10 lat | 12 - 195 | 14 - 89 | 9 - 10 lat | 30 - 178 | 23 - 159 | 8 - 9 lat |  | 0.05 - 1.00 | 2 - 7 lat | <0.6 | <0.5 | 6 - 7 | 27300 - 233000 | alfa2- globuliny | >18 lat: 2.8 - 4.8 | III hiperlipidemia frakcji pośrednich | Widoczne frakcje pośrednie IDL, wzrost CH i TG, CH/TG ok 1 | Defekt Apo E, fenotyp E2E2
5 | 19 - 251 | 16 - 233 |  | 8 | 1.6 - 6.5 | 11 lat | 8 - 100 | 19 - 192 | 11 - 20 lat | 25 - 160 | 14 - 143 | 10 - 11 lat | 0.40 - 0.60 | 0.19 - 1.78 | 8 - 9 lat | <0.9 | <1.5 | 7 - 11 | 20900 - 291000 | beta-globuliny | >18 lat: 9.9 - 15.5 | IV hipertriglicerydemia endogenna /indukowana węglowodanami | Stężenie TG > 290 mg /dl spowodowane wzrostem tylko VLDL często spadek HDL | Defekt metaboliczny (nadprodukcja VLDL), często wtórny przy cukrzycy, alkoholizmie
6 | 24 - 295 | 17 - 269 |  | 9 | 1.8 - 7.1 | 12 lat | 24 - 266 | 11 - 374 | > 20 lat | 18 - 114 | 13 – 71 | 12 - 13 lat |  | 0.16 - 1.22 | 10 - 11 lat | <1.7 | <0.8 | 11 - 16 | 6140 - 103000 | gamma-globuliny | >18 lat: 8.2 - 14.6 | V hiperlipemia mieszana, egzogenno – endogenna | Wysokie stężenie TG i CH spowodowane wysokim poziomem chylomikronów IDL i VLDL | Defekt metaboliczny, często wtórny przy cukrzycy, alkoholizmie
7 | 30 - 342 | 18 - 307 |  | 10 | 2.1 - 7.7 | 13 lat | 24 - 170 | 13 - 289 |  |  |  | 12 - 15 lat | 0.10 - 1.60 |  | 12 - 13 lat | 0.16 - 1.8 | <6.6 | 16 - 21 | 4720 - 80100 |  |  | VI hiperalfalipoproteinemia | Wysokie stężenia cholesterolu HDL | Niedobór CETP (białka transportującego estry cholesterolu)
8 | 39 - 396 | 20 - 347 |  | 11 | 2.4 - 8.4 | 14 lat | 22 - 327 | 14 - 300 |  |  |  | 14 - 15 lat |  | 0.21 - 1.43 | 14 - 15 lat | <3.1 | <21 | 21 - 39 | 2700 - 78100
9 | 49 - 451 | 23 - 386 |  | 12 | 2.7 - 8.9 | 15 lat | 32 - 351 | 52 - 441 |  |  |  | 16 - 17 lat | 0.18 - 2.68 | 0.44 - 2.64 | 16 - 17 lat | 1.0 - 2.6 | 4.8 - 26.0 |  |  |  |  | Interpretacja obrazów elektroforetycznych hipolipoproteinemii
10 | 62 - 504 | 29 - 424 |  | 13 | 3.1 - 9.5 | 16 lat | 56 - 385 | 30 - 365 |  |  |  | dojrzali płciowo | 0.30 - 3.50 | 0.70 - 3.60 | >18 lat | w okresie owulacji: =< 4.1 stosujące doustną antykoncepcję: 0.3 - 2.0 po menopauzie: 0.1 - 1.7 | 4.5 - 42.0 |  |  |  |  | Abetalipoproteinemia (zespół Bassena i Kornzweiga) | Brak syntezy Apo B – brak chylomikronów, VLDL i LDL | Defekt genetyczny MTP (mikrosomalnego białka transportującego trójglicerydy)
11 | 76 - 549 | 37 - 459 |  | 14 | 3.3 - 10.0 | 17 lat | 85 - 405 | 99 - 345 |  |  |  | po menopauzie | 0.20 - 0.80 | [8 empty] | Choroba Tangierska | Brak Apo A I w surowicy brak lub deficyt prawidłowych HDL | Mutacja w genie ABC1 (ATP-binding cassette-1), kodującym białko transportujące cholesterol i fosfolipidy z komórki
12 | 90 - 581 | 49 - 487 |  | 15 | 3.5 - 10.0 | 18 - 19 lat | 142 - 437 | 103 - 475 | [13 empty] | Rodzinny niedobór acylotransferazy lecytyna – cholesterol | Zwiększone stężenie wolnego cholesterolu i lecytyny | Brak acylotransferazy lecytyna – cholesterol
13 | 104 - 596 | 64 - 508 |  | 16 | 3.4 - 9.5 | 20 - 29 lat | 65 - 380 | 280 - 640
14 | 115 - 591 | 83 - 519 |  | 17 | 3.2 - 8.7 | 30 - 39 lat | 45 - 270 | 120 - 520 | [13 empty] | Inne nieprawidłowe lipoproteiny
15 | 121 - 564 | 102 - 520 |  | 18 | 3.1 - 7.9 | 40 - 49 lat | 32 - 240 | 95 - 530 | [13 empty] | LP-Y | Nieprawidłowa frakcja beta Lp, wysokie stężenie triglicerydów przy braku frakcji prebeta LP,
16 | 122 - 524 | 119 - 511 |  | 19 | 2.9 - 7.3 | 50 - 59 lat | 26 - 200 | 70 - 310 | [13 empty] | LP-X | Wysokie stężenie wolnego cholestrolu | Cholestaza, niedobór LCAT (acylotransferazy lecytyna – cholesterol)
17 | 120 - 479 | 131 - 490 |  | 20 | 2.9 - 7.2 | 60 - 69 lat | 13 - 130 | 42 - 290
18 | 117 - 436 | 137 - 461 |  | 21 - 25 | 3.4 - 7.8 | 70 - 79 lat | 17 - 90 | 48 - 175
19 | 113 - 399 | 137 - 428 |  | 26 - 30 | 3.5 - 7.6
20 | 109 - 372 | 133 - 395 |  | 31 - 35 | 3.5 - 7.0
21 | 107 - 351 | 127 - 364 |  | 36 - 40 | 3.4 - 6.7
22 | 105 -337 | 120 - 338 |  | 41 - 45 | 3.3 - 6.6
23 | 103 - 326 | 112 - 316 |  | 46 - 50 | 3.3 - 6.7
24 | 102 - 317 | 105 - 298 |  | 51 - 55 | 3.4 - 6.8
25 | 100 - 311 | 99 - 283 |  | 56 - 60 | 3.4 - 6.9
26 | 98 - 305 | 94- 271 |  | 61 - 65 | 3.2 - 6.6
27 | 96 - 301 | 90 - 262 |  | 66 - 70 | 3.0 - 6.2
28 | 93 - 297 | 87 - 255 |  | 71 - 75 | 2.8 - 5.7
29 | 91 - 239 | 84 - 250 |  | 76 - 80 | 2.5 - 5.1
30 | 89 - 290 | 83 - 246 |  | 81 - 85 | 2.2 - 4.5
31 | 87 - 286 | 82 - 244
32 | 85 - 283 | 82 - 243
33 | 83 - 280 | 82 - 242
34 | 82 - 279 | 82 - 242
35 | 81 - 278 | 83 - 241
36 | 80 - 277 | 83 - 240
37 | 80 - 277 | 83 - 239
38 | 79 - 276 | 83 - 238
39 | 78 - 274 | 83 - 238
40 | 76 - 271 | 82 - 237
41 | 75 - 267 | 81 - 236
42 | 73 - 263 | 80 - 235
43 | 71 - 258 | 78 - 233
44 | 69 - 253 | 76 - 230
45 | 66 - 249 | 74 - 227 | 227
46 | 64 - 246 | 72 - 225
47 | 62 - 243 | 71 - 224
48 | 60 - 240 | 69 - 224
49 | 59 - 238 | 68 - 225
50 | 57 - 236 | 67 - 225
51 | 55 - 235 | 66 - 225
52 | 53 - 234 | 65 - 222
53 | 52 - 233 | 64 - 218
54 | 51 - 233 | 62 - 218
55 | 49 - 234 | 61 - 210
56 | 48 - 235 | 59 - 206
57 | 47 - 236 | 58 - 204
58 | 46 - 238 | 56 - 203
59 | 44 - 240 | 55 - 203
60 | 43 - 241 | 53 - 206
61 | 41 - 243 | 51 - 209
62 | 40 - 244 | 49 - 214
63 | 38 - 244 | 46 - 219
64 | 36 - 244 | 43 - 225
65 | 34 - 241 | 40 - 231
66 | 30 - 238 | 37 - 236
67 | 30 - 235 | 34 - 240
68 | 28 - 231 | 31 - 243
69 | 27 - 228 | 29 - 245
70 | 26 - 226 | 27 - 246
71 | 24 - 224 | 26 - 245
72 | 24 - 222 | 25 - 242
73 | 23 - 221 | 24 - 236
74 | 22 - 220 | 23 - 229
75 | 21 - 218 | 22 - 221
76 | 20 - 216 | 22 - 212
77 | 20 - 214 | 21 - 204
78 | 19 - 210 | 20 - 196
79 | 18 - 206 | 19 - 189
80 | 18 - 200 | 18 - 184
81 | 18 - 193 | 17 - 180
82 | 17 - 186 | 16 - 177
83 | 17 - 179 | 16 - 176
84 | 17 - 173 | 16 - 176
>85 | 17 - 167 | 15 - 177

## Biochemia
Laboratorium | Profil LSI | Parametr | Badanie | Skrót | Tryb zlecania | Metoda analityczna | Materiał biologiczny | Sposób przygotowania pacjenta do badania | Rodzaj probówki / pojemnika na materiał | Materiał analityczny | Stabilność materiału | Czas oczekiwania na wynik | Jednostka | Wartości referencyjne |  |  |  | Błąd analizy | Uwagi do badania i czynniki interferujące | Cena wewn. | Cena zewn. | Osoba odpowiedzialna za badanie
[14 empty] | Kobiety | Mężczyźni | Dzieci | Uwagi
CLK | AMON | Amoniak w osoczu |  | AMON | rutynowy, cito | Spektrofotometria | Krew żylna pobrana do probówki zawierającej EDTA o standardowej objętości | Krew żylną pobrać na czczo, rano między godz. 7.00 a 10.00 lub w zależności od stanu klinicznego pacjenta | Probówka z fioletowym korkiem | Osocze (EDTA) | Osocze jak najszybciej (w ciągu 30 minut) oddzielić od krwinek czerwonych. Osocze stabilne: 2 godziny w temp. +2 - +8oC, 3 tygodnie w temp. -20oC. W przypadku konieczności transportu osocze oddzielić od krwinek czerwonych, przesłać do laboratorium w warunkach zgodnych ze stabilnością materiału. Nie rozmrażać/zamrażać materiału wielokrotnie. | 1 dzień | μmol/ l | 18 – 72 | 18 – 72 | 18 – 72 |  |  | Niewłaściwe pobranie i przechowywanie materiału może spowodować fałszywe zawyżenie lub zaniżenie wyników. Nie używać próbek inaktywowanych termicznie. Stężenie amoniaku w krwinkach czerwonych jest około trzy razy wyższe niż w surowicy – nie używać do badań próbek, które uległy hemolizie. Lipemia, hiperbilirubinemia, kwas askorbinowy, kwas pirogronowy w odpowiednim stężeniu mogą interferować w oznaczenie. Na wyniki oznaczeń mogą mieć wpływ przyjmowane leki. Palenie papierosów przez pacjenta oraz osobę pobierającą jest źródłem kontaminacji. | 11.5 | 20
CLK | PWydalanie | Białko całkowite w moczu – wydalanie dobowe |  | DUB | rutynowy, cito | Turbidymetria | Mocz ze zbiórki dobowej | Dobowa zbiórka moczu | Plastikowy kubek lub probówka moczowa z żółtym korkiem | Mocz ze zbiórki dobowej | Próbka moczu stabilna: 1 dzień w temp. +20 - +25oC, 7 dni w temp. +2 - +8oC, 1 miesiąc w temp. -20oC. W przypadku konieczności transportu przesłać do laboratorium w warunkach zgodnych ze stabilnością materiału. Nie rozmrażać/zamrażać materiału wielokrotnie. | 1 dzień | g/ 24 h | 0.05 - 0.08 | 0.05 - 0.08 | 0.05 - 0.08 |  |  | Niewłaściwe pobranie i przechowywanie materiału może spowodować fałszywe zawyżenie lub zaniżenie wyników. Nie używać próbek inaktywowanych termicznie. Nie pobierać próbek w okresie 24 godzin po intensywnym wysiłku fizycznym (może to być przyczyną podwyższonego wydalania białka). Wartości referencyjne podano dla zbiórki dobowej w spoczynku. Substancje egzo- i endogenne (kwas askorbinowy, glukoza, kwas octowy, kwas solny, kwas azotowy, kwas borowy, węglan sodu, fluorek sodu, szczawian sodu) w odpowiednim stężeniu mogą interferować w oznaczenie. Na wyniki oznaczeń mogą mieć wpływ przyjmowane leki. | 4 | 6
CLK | PWydalanie | Albumina w moczu - wydalanie dobowe |  | mwALB | rutynowy, cito | Immunoturbidymetria | Mocz ze zbiórki dobowej | Dobowa zbiórka moczu | Plastikowy kubek lub probówka moczowa z żółtym korkiem | Mocz ze zbiórki dobowej | Mocz stabilny: 2 tygodnie w temp. +4oC, 5 miesięcy w temp. -70oC. W przypadku konieczności transportu przesłać do laboratorium w warunkach zgodnych ze stabilnością materiału. Nie rozmrażać/zamrażać materiału wielokrotnie. | 1 dzień | mg/ 24 h | 0 – 30 | 0 – 30 | 0 – 30 |  |  | Niewłaściwe pobranie i przechowywanie materiału może spowodować fałszywe zawyżenie lub zaniżenie wyników. Nie używać próbek inaktywowanych termicznie. Substancje egzo- i endogenne (białko, kwas askorbinowy, glukoza, kwas octowy, kwas solny, hemoglobina, urobilinogen, kreatynina i inne) w odpowiednim stężeniu mogą interferować w oznaczenie. Na wyniki oznaczeń mogą mieć wpływ przyjmowane leki. | 5 | 7
CLK | PWydalanie | Kreatynina w moczu – wydalanie dobowe |  | mwKREA | rutynowy, cito | Spektrofotometria | Mocz ze zbiórki dobowej | Dobowa zbiórka moczu | Plastikowy kubek lub probówka moczowa z żółtym korkiem | Mocz ze zbiórki dobowej | Mocz stabilny: 2 dni w temp. +20 - +25oC, 6 dni w temp. +2 - +8oC, 6 miesięcy w temp. -20oC. W przypadku konieczności transportu przesłać do laboratorium w warunkach zgodnych ze stabilnością materiału. Nie rozmrażać/zamrażać materiału wielokrotnie. | 1 dzień | g/ 24h | 0.67 – 1.59 | 0.87 – 2.41 |  | >18 lat |  | Niewłaściwe pobranie i przechowywanie materiału może spowodować fałszywe zawyżenie lub zaniżenie wyników. Nie używać próbek inaktywowanych termicznie. Substancje egzo- i endogenne (kwas askorbinowy, białko, hiperbilirubinemia sprzężona, glukoza, hemoglobina, kwas solny, kwas borowy) mogą interferować w oznaczenie. Na wyniki oznaczeń mogą mieć wpływ przyjmowane leki. | 3 | 5
CLK | PWydalanie | Azot mocznika w moczu – wydalanie dobowe |  | mwBUN | rutynowy, cito | Spektrofotometria | Mocz ze zbiórki dobowej | Dobowa zbiórka moczu | Plastikowy kubek lub probówka moczowa z żółtym korkiem | Mocz ze zbiórki dobowej | Próbka moczu stabilna: 2 dni w temp. +20 - +25oC, 7 dni w temp. +2 - +8o C, 1 miesiąc w temp. -20oC. W przypadku konieczności transportu przesłać do laboratorium w warunkach zgodnych ze stabilnością materiału. Nie rozmrażać/zamrażać materiału wielokrotnie. | 1 dzień | g/ 24 h | 12 – 20 | 12 – 20 | 12 – 20 |  |  | Niewłaściwe pobranie i przechowywanie materiału może spowodować fałszywe zawyżenie lub zaniżenie wyników. Nie używać próbek inaktywowanych termicznie. Próbki moczu mogą być konserwowane przez dodanie tymolu w celu zahamowania namnażania bakterii. Substancje egzo- i endogenne (białko, kwas askorbinowy, glukoza, kwas octowy, kwas solny, kwas azotowy, kwas borowy, węglan sodu, fluorek sodu, szczawian sodu) w odpowiednim stężeniu mogą interferować w oznaczenie. Na wyniki oznaczeń mogą mieć wpływ przyjmowane leki. | 3.5 | 5
CLK | PWydalanie | Kwas moczowy w moczu – wydalanie dobowe |  | mwKM | rutynowy, cito | Spektrofotometria | Mocz ze zbiórki dobowej (stabilizowany 10 ml 12,5 N NaOH) | Dobowa zbiórka moczu (mocz zebrany do pojemnika zawierającego 10 ml 12,5 N NaOH) | Plastikowy kubek lub probówka moczowa z żółtym korkiem | Mocz ze zbiórki dobowej (stabilizowany 10 ml 12,5 N NaOH)) | Mocz stabilny: 4 dni w temp. +20 - +25oC. W przypadku konieczności transportu przesłać do laboratorium w warunkach zgodnych ze stabilnością materiału. | 1 dzień | mg/ 24h | 250 – 750 | 250 – 750 | 250 – 750 |  |  | Niewłaściwe pobranie i przechowywanie materiału może spowodować fałszywe zawyżenie lub zaniżenie wyników. Nie używać próbek inaktywowanych termicznie. Brak stabilności materiału w temp. +25oC. Wydalanie kwasu moczowego zależy od zawartości puryn w diecie Wartości referencyjne wydalania kwasu moczowego podano dla pacjentów będących na diecie zwykłej (normopurynowej). Substancje egzo- i endogenne (kwas askorbinowy, glukoza, albumina, hiperbilirubinemia, hemoglobina, kwas solny, wodorotlenek sodowy, kwas borowy) mogą interferować w oznaczenie. Na wyniki oznaczeń mogą mieć wpływ przyjmowane leki. | 3 | 4
CLK | PWydalanie | Wapń w moczu – wydalanie dobowe |  | mwCa | rutynowy, cito | Spektrofotometria | Mocz ze zbiórki dobowej (stabilizowany 10 ml 6 N HCl) | Dobowa zbiórka moczu (mocz zebrany do pojemnika zawierającego 10 ml 6 N HCl) | Plastikowy kubek lub probówka moczowa z żółtym korkiem | Mocz ze zbiórki dobowej (stabilizowany 10 ml 6 N HCl) | Mocz stabilny (pH <2): 2 dni w temp. +20 - +25oC, 4 dni w temp. +2 - +8oC, 3 tygodnie w temp. -20oC. W przypadku konieczności transportu przesłać do laboratorium w warunkach zgodnych ze stabilnością materiału. Nie rozmrażać/zamrażać materiału wielokrotnie. | 1 dzień | mg/ 24 h | 100 – 300 | 100 – 300 | 100 – 300 |  |  | Niewłaściwe pobranie i przechowywanie materiału może spowodować fałszywe zawyżenie lub zaniżenie wyników. Nie używać próbek inaktywowanych termicznie. Wydalanie wapnia zależy od jego zawartości w diecie Wartości referencyjne wydalania wapnia podano dla pacjentów będących na diecie o przeciętnej zawartości wapnia (około 800 mg/ 24 h). Substancje egzo- i endogenne (kwas askorbinowy, glukoza, białko, kwas solny, kwas borowy, kwas octowy i azotowy) mogą interferować w oznaczenie. Na wyniki oznaczeń mogą mieć wpływ przyjmowane leki. | 3 | 5
CLK | PWydalanie | Fosfor nieorganiczny w moczu – wydalanie dobowe |  | mwPi | rutynowy, cito | Spektrofotometria | Mocz ze zbiórki dobowej (stabilizowany 10 ml 6 N HCl) | Dobowa zbiórka moczu (mocz zebrany do pojemnika zawierającego 10 ml 6N HCl) | Plastikowy kubek lub probówka moczowa z żółtym korkiem | Mocz ze zbiórki dobowej (stabilizowany 10 ml 6 N HCl) | Mocz stabilny (pH < 5): 2 dni w temp. +20 - +25oC. W przypadku konieczności transportu przesłać do laboratorium w warunkach zgodnych ze stabilnością materiału. | 1 dzień | mg/ 24 h | 400 – 1300 | 400 – 1300 | 400 – 1300 |  |  | Niewłaściwe pobranie i przechowywanie materiału może spowodować fałszywe zawyżenie lub zaniżenie wyników. Nie używać próbek inaktywowanych termicznie. Substancje egzo- i endogenne (kwas askorbinowy, glukoza, białko, kwas solny, kwas borowy, kwas octowy i azotowy, fluorek sodu, węglan sodu) mogą interferować w oznaczenie. Na wyniki oznaczeń mogą mieć wpływ przyjmowane leki. | 3 | 5
CLK | PWydalanie | Magnez w moczu – wydalanie dobowe |  | mwMg | rutynowy, cito | Spektrofotometria | Mocz ze zbiórki dobowej (stabilizowany 10 ml 6 N HCl) | Dobowa zbiórka moczu (mocz zebrany do pojemnika zawierającego 10 ml 6 N HCl) | Plastikowy kubek lub probówka moczowa z żółtym korkiem | Mocz ze zbiórki dobowej (stabilizowany 10 ml 6 N HCl) | Mocz stabilny (pH <2): 3 dni w temp. +20 - +25oC, 3 dni w temp. +2 - +8oC, 1 rok w temp. -20oC. W przypadku konieczności transportu przesłać do laboratorium w warunkach zgodnych ze stabilnością materiału. Nie rozmrażać/zamrażać materiału wielokrotnie. | 1 dzień | mg/ 24 h | 73 – 122 | 73 – 122 | 73 – 122 |  |  | Niewłaściwe pobranie i przechowywanie materiału może spowodować fałszywe zawyżenie lub zaniżenie wyników. Nie używać próbek inaktywowanych termicznie. Substancje egzo- i endogenne (kwas askorbinowy, albumina, hiperbilirubinemia sprzężona, fosfor nieorganiczny, glukoza, hemoglobina, kwas solny, kwas borowy) mogą interferować w oznaczenie. Na wyniki oznaczeń mogą mieć wpływ przyjmowane leki. | 3 | 4
CLK | PWydalanie | Kortyzol w moczu - wydalanie dobowe |  | mwKORT | rutynowy | Heterogenna metoda immunochemiluminescencji (CMIA) | Mocz ze zbiórki dobowej (stabilizowany 10 ml 6 N HCl) | Dobowa zbiórka moczu (mocz zebrany do pojemnika zawierającego 10 ml 6 N HCl) | Plastikowy kubek lub probówka moczowa z żółtym korkiem | Mocz ze zbiórki dobowej (stabilizowany 10 ml 6 N HCl) | Mocz stabilny: 8 godzin w temp. +20 - +25oC, 14 dni w temp. +2 - +8oC, 30 dni w temp. -20oC. W przypadku konieczności transportu przesłać do laboratorium w warunkach zgodnych ze stabilnością materiału. Nie rozmrażać/zamrażać materiału wielokrotnie. | 1 dzień | nmol/ 24 h | 11.8 – 485.6 | 11.8 – 485.6 | 11.8 – 485.6 |  |  | Niewłaściwe pobranie i przechowywanie materiału może spowodować fałszywe zawyżenie lub zaniżenie wyników. Nie używać próbek inaktywowanych termicznie. Substancje egzo- i endogenne (kreatynina, mocznik glukoza, białko całkowite, chlorek sodu) mogą interferować w oznaczenie. Na wyniki oznaczeń mogą mieć wpływ przyjmowane leki. | 12.5 | 20
CLK | PWydalanie | Amylaza w moczu |  | mAMY | rutynowy, cito | Spektrofotometria | Mocz ze zbiórki przypadkowej | Przypadkowa zbiórka moczu | Plastikowy kubek lub probówka moczowa z żółtym korkiem | Mocz ze zbiórki przypadkowej | Mocz stabilny: 2 dni w temp. +20 - +25oC, >10 dni w temp. +2 - +8oC, >3 tygodni w temp. -20oC. W przypadku konieczności transportu przesłać do laboratorium w warunkach zgodnych ze stabilnością materiału. Nie rozmrażać/zamrażać materiału wielokrotnie. | 1 dzień | U/ l | <270 | <270 |  | >18 lat |  | Niewłaściwe pobranie i przechowywanie materiału może spowodować fałszywe zawyżenie lub zaniżenie wyników. Nie używać próbek inaktywowanych termicznie. Substancje egzo- i endogenne (białko, kwas askorbinowy, glukoza, kwas octowy, kwas solny, hemoglobina, urobilinogen, kreatynina i inne) mogą interferować w oznaczenie. Na wyniki oznaczeń mogą mieć wpływ przyjmowane leki. Do próbek moczu nie dodawać środków konserwujących. | 5.5 | 6
CLK | PWydalanie | Albumina w moczu (mikroalbuminuria) |  | MIKROAU | rutynowy, cito | Immunoturbidymetria | Mocz ze zbiórki przypadkowej | Przypadkowa zbiórka moczu | Plastikowy kubek lub probówka moczowa z żółtym korkiem | Mocz ze zbiórki przypadkowej | Mocz stabilny: 2 tygodnie w temp. +4oC, 5 miesięcy w temp. -70oC. W przypadku konieczności transportu przesłać do laboratorium w warunkach zgodnych ze stabilnością materiału. Nie rozmrażać/zamrażać materiału wielokrotnie. | 1 dzień | mg/ l | 0 – 20 | 0 – 20 | 0 – 20 |  |  | Niewłaściwe pobranie i przechowywanie materiału może spowodować fałszywe zawyżenie lub zaniżenie wyników. Nie używać próbek inaktywowanych termicznie. Substancje egzo- i endogenne (białko, kwas askorbinowy, glukoza, kwas octowy, kwas solny, hemoglobina, urobilinogen, kreatynina i inne) w odpowiednim stężeniu mogą interferować w oznaczenie. Na wyniki oznaczeń mogą mieć wpływ przyjmowane leki. | 5 | 7
CLK | PWydalanie | β2-Mikroglobulina w moczu |  | mβ2-MG | rutynowy, cito | Immunoturbidymetria | Mocz ze zbiórki przypadkowej | Przypadkowa zbiórka moczu | Plastikowy kubek lub probówka moczowa z żółtym korkiem | Mocz ze zbiórki przypadkowej | Mocz stabilny (pH 5.5 – 7.5): 2 dni w temp. +2 - +8oC, 2 miesiące w temp. -20oC. W przypadku konieczności transportu przesłać do laboratorium w warunkach zgodnych ze stabilnością materiału. Nie rozmrażać/zamrażać materiału wielokrotnie. | 1 dzień | mg/ l | <0.320 | <0.320 | <0.320 |  |  | Niewłaściwe pobranie i przechowywanie materiału może spowodować fałszywe zawyżenie lub zaniżenie wyników. Nie używać próbek inaktywowanych termicznie. W moczu o pH < 5.5 następuje rozpad β2-mikroglobuliny. Na wyniki oznaczeń mogą mieć wpływ przyjmowane leki oraz substancje endogenne. | 7 | 12
CLK | PWydalanie | Lipokaina neutrofilowa związana z żelatynazą |  | NGAL | rutynowy, cito | Heterogenna metoda immunochemiluminescencji (CMIA) | Mocz ze zbiórki przypadkowej | Przypadkowa zbiórka moczu | Plastikowy kubek lub probówka moczowa z żółtym korkiem | Mocz ze zbiórki przypadkowej | Mocz stabilny: 24 godziny w temp. +20 - +25oC, 7 dni w temp. +2 - +8oC, >7 dni w temp. -70oC. W przypadku konieczności transportu przesłać do laboratorium w warunkach zgodnych ze stabilnością materiału. Nie rozmrażać/zamrażać materiału wielokrotnie. | 1 dzień | IU/ ml | <131.7 | <131.7 | < 131.7 |  |  | Niewłaściwe pobranie i przechowywanie materiału może spowodować fałszywe zawyżenie lub zaniżenie wyników. Nie używać próbek inaktywowanych termicznie. Substancje egzo- i endogenne (kwas askorbinowy, glukoza, białko, hemoglobina, bilirubina, kreatynina, etanol, mocznik, chlorek sodu) mogą interferować w oznaczenie. Na wyniki oznaczeń mogą mieć wpływ przyjmowane leki. | 75 | 150
CLK | BNP | Peptyd natriuretyczny typu B |  | BNP | rutynowy, cito | Heterogenna metoda immunochemiluminescencji (CMIA) | Krew żylna pobrana do probówki zawierającej EDTA o standardowej objętości | Krew żylną pobrać na czczo, rano między godz. 7.00 a 10.00 lub w zależności od stanu klinicznego pacjenta. | Probówka z fioletowym korkiem | Osocze (EDTA) | Osocze jak najszybciej oddzielić od krwinek czerwonych. Osocze stabilne: 4 godziny w temp. +20 - +25oC, 24 godziny w temp. +2 - +8oC, 3 miesiące w temp. -20oC. W przypadku konieczności transportu osocze oddzielić od krwinek czerwonych, przesłać do laboratorium w warunkach zgodnych ze stabilnością materiału. Nie rozmrażać/zamrażać materiału wielokrotnie. | 1 dzień | pg/ ml |  |  | Dziewczynki: <89; chłopcy: <73 | K: 0 – 44 lat: <89; 45 – 54 lat: <111; 55 – 64 lat: <155; 65 – 74 lat: <159; >74 lat: <266; M: 0 – 44 lat: <73; 45 – 54 lat: <40; 55 – 64 lat: <80; 65 – 74 lat: <150; >74 lat: <121 |  | Niewłaściwe pobranie i przechowywanie materiału może spowodować fałszywe zawyżenie lub zaniżenie wyników. Nie używać próbek inaktywowanych termicznie. Nie pobierać krwi do szklanych probówek. Hemoliza, lipemia, hiperbilirubinemia i białko całkowite w odpowiednim stężeniu mogą interferować w oznaczenie. Na wyniki oznaczeń mogą mieć wpływ przyjmowane leki. Próbki na oznaczenie BNP należy pobrać przed podaniem nesiritidu, rekombinowanego BNP (Natrecor) oraz 2 godziny p jego podaniu. Przeciwciała heterofilne obecne w ludzkiej surowicy (u pacjentów narażonych na kontakt ze zwierzętami lub produktami na bazie surowic zwierzęcych), przeciwciała przeciwko mysim przeciwciałom (HAMA u pacjentów którym podawano w celach diagnostycznych lub terapeutycznych preparaty zwierające mysie przeciwciała) mogą interferować w oznaczenie BNP. | 28 | 50
CLK | Glukoza | Glukoza w osoczu |  | GLU | rutynowy, cito | Spektrofotometria | Krew żylna pobrana do probówki zawierającej fluorek sodu o standardowej objętości | Krew żylną pobrać na czczo, rano między godz. 7.00 a 10.00 lub w zależności od stanu klinicznego pacjenta | Probówka z szarym korkiem | Osocze (NaF) | Osocze jak najszybciej oddzielić od krwinek czerwonych. Osocze stabilne: 2 dni w temp. +20 - +25oC, 7 dni w temp. +2 - +8oC, 1 dzień w temp. -20oC. W przypadku konieczności transportu osocze oddzielić od krwinek czerwonych, przesłać do laboratorium w warunkach zgodnych ze stabilnością materiału. Nie rozmrażać/zamrażać materiału wielokrotnie. | 1 dzień | mg/ dl | 60 – 99 | 60 – 99 | Wcześniaki: 20 – 60; 0 – 30 dni: 30 – 60, 31 dni – 18 lat: 60 – 99 |  |  | Niewłaściwe pobranie i przechowywanie materiału może spowodować fałszywe zawyżenie lub zaniżenie wyników. Nie używać próbek inaktywowanych termicznie. Hemoliza, lipemia, hiperbilirubinemia w odpowiednim stężeniu mogą interferować w oznaczenie. Na wyniki oznaczeń mogą mieć wpływ przyjmowane leki. Podane wartości referencyjne dotyczą krwi żylnej pobranej na czczo (co najmniej 6 godzin od ostatniego posiłku). | 3 | 5
CLK | BiochPMR | Glukoza w płynie mózgowo-rdzeniowym |  | pmrGLU | rutynowy, cito | Spektrofotometria | Płyn mózgowo-rdzeniowy pobrany do probówki zawierającej EDTA o standardowej objętości | Płyn mózgowo-rdzeniowy pobrać w zależności od stanu klinicznego pacjenta | Probówka z fioletowym korkiem | Płyn mózgowo-rdzeniowy | Płyn mózgowo-rdzeniowy stabilny: 3 dni w temp. +20 - +25oC, 1 miesiąc w temp. +2 - +8oC. W przypadku konieczności transportu przesłać do laboratorium w warunkach zgodnych ze stabilnością materiału. | 1 dzień | mg/ dl | 40 – 70 | 40 – 70 | 0 – 18 lat: 60 - 80 |  |  | Niewłaściwe pobranie i przechowywanie materiału może spowodować fałszywe zawyżenie lub zaniżenie wyników. Nie używać próbek inaktywowanych termicznie. Hemoliza, lipemia, hiperbilirubinemia w odpowiednim stężeniu mogą interferować w oznaczenie. Na wyniki oznaczeń mogą mieć wpływ przyjmowane leki. | 3 | 5
CLK | BIO | Białko C-reaktywne w surowicy |  | CRP | rutynowy, cito | Immunoturbidymetria | Krew żylna pobrana do suchej probówki o standardowej objętości | Krew żylną pobrać na czczo, rano między godz. 7.00 a 10.00 lub w zależności od stanu klinicznego pacjenta | Probówka z czerwonym korkiem | Surowica | Surowicę jak najszybciej oddzielić od krwinek czerwonych. Surowica stabilna: 15 dni w temp. 20 – 25oC, 2 miesiące w temp. +2 - +8oC, 3 lata w temp. -20oC. W przypadku konieczności transportu surowicę oddzielić od krwinek czerwonych, skrzepu lub żelu oddzielającego, przesłać do laboratorium w warunkach zgodnych ze stabilnością materiału. Nie rozmrażać/zamrażać materiału wielokrotnie. | 1 dzień | mg/ l | 0.0 – 5.0 | 0.0 – 5.0 |  |  |  | Niewłaściwe pobranie i przechowywanie materiału może spowodować fałszywe zawyżenie lub zaniżenie wyników. Nie używać próbek inaktywowanych termicznie. Nie używać próbek inaktywowanych termicznie. Nie używać próbek inaktywowanych termicznie. Hemoliza, lipemia, hiperbilirubinemia, sprzężona i płodowa, czynnik reumatoidalny w odpowiednim stężeniu mogą interferować w oznaczenie. W bardzo rzadkich przypadkach gammapatia (głównie gammapatia monoklonalna w klasie IgM, np. makroglobulinemia Waldenstroma) może być przyczyną niejednoznacznych wyników. Na wyniki oznaczeń mogą mieć wpływ przyjmowane leki. | 4.5 | 6
CLK | BIO | Albumina w surowicy |  | ALB | rutynowy, cito | Spektrofotometria | Krew żylna pobrana do suchej probówki o standardowej objętości | Krew żylną pobrać na czczo, rano między godz. 7.00 a 10.00 lub w zależności od stanu klinicznego pacjenta | Probówka z czerwonym korkiem | Surowica | Surowicę jak najszybciej oddzielić od krwinek czerwonych. Surowica stabilna: 2,5 miesiąca w temp. +20 - +25oC, 5 miesięcy w temp. +2 - +8oC, 3 miesiące w temp. -20oC. W przypadku konieczności transportu surowicę oddzielić od krwinek czerwonych, skrzepu lub żelu oddzielającego, przesłać do laboratorium w warunkach zgodnych ze stabilnością materiału. Nie rozmrażać/zamrażać materiału wielokrotnie. | 1 dzień | g/ l | 35 – 50 | 35 – 50 | 0 – 4 dni: 28 – 44; 5 dni-14 lat: 38-54; 15-17 lat:35-50 | > 60 lat: 34-48 |  | Niewłaściwe pobranie i przechowywanie materiału może spowodować fałszywe zawyżenie lub zaniżenie wyników. Nie używać próbek inaktywowanych termicznie. Nie używać próbek inaktywowanych termicznie. Hemoliza, lipemia, hiperbilirubinemia w odpowiednim stężeniu mogą interferować w oznaczenie. Na wyniki oznaczeń mogą mieć wpływ przyjmowane leki. Wartości referencyjne podano dla pacjentów leżących, u pacjentów ambulatoryjnych stężenie albuminy jest około 3 g/ l wyższe. | 3.5 | 5
CLK | BIO | Azot mocznika w surowicy |  | BUN | rutynowy, cito | Spektrofotometria | Krew żylna pobrana do suchej probówki o standardowej objętości | Krew żylną pobrać na czczo, rano między godz. 7.00 a 10.00 lub w zależności od stanu klinicznego pacjenta | Probówka z czerwonym korkiem | Surowica | Surowicę jak najszybciej oddzielić od krwinek czerwonych. Surowica stabilna: 7 dni w temp. +20 - +25oC, 7 dni w temp. +2 - +8oC, 1 rok w temp. -20oC. W przypadku konieczności transportu surowicę oddzielić od krwinek czerwonych, skrzepu lub żelu oddzielającego, przesłać do laboratorium w warunkach zgodnych ze stabilnością materiału. Nie rozmrażać/zamrażać materiału wielokrotnie. | 1 dzień | mg/ dl | > 19 lat: 7.0 - 18.7 | > 19 lat: 8.9 – 20.6 | 1-3 lat: 5.1 – 16.8; 4 -13 lat: 7.0 – 16.8; 14 -19 lat: 8.4 - 21.0 | > 50 lat: K: 9.8 – 20.1; M: 8.4 - 25.7 |  | Niewłaściwe pobranie i przechowywanie materiału może spowodować fałszywe zawyżenie lub zaniżenie wyników. Nie używać próbek inaktywowanych termicznie. Hemoliza, lipemia, hiperbilirubinemia w odpowiednim stężeniu mogą interferować w oznaczenie. Na wyniki oznaczeń mogą mieć wpływ przyjmowane leki. | 3.5 | 5
CLK | BIO | Kreatynina w surowicy |  | KREA | rutynowy, cito | Spektrofotometria | Krew żylna pobrana do suchej probówki o standardowej objętości | Krew żylną pobrać na czczo, rano między godz. 7.00 a 10.00 lub w zależności od stanu klinicznego pacjenta | Probówka z czerwonym korkiem | Surowica | Surowicę jak najszybciej oddzielić od krwinek czerwonych. Surowica stabilna: 7 dni w temp. +20 - +25oC, 7 dni w temp. +2 - +8oC, 3 miesiące w temp. -20oC. W przypadku konieczności transportu surowicę oddzielić od krwinek czerwonych, skrzepu lub żelu oddzielającego, przesłać do laboratorium w warunkach zgodnych ze stabilnością materiału. Nie rozmrażać/ zamrażać materiału wielokrotnie. | 1 dzień | mg/ dl | 0.55 - 1.02 | 0.73 - 1.18 |  | >18 lat |  | Niewłaściwe pobranie i przechowywanie materiału może spowodować fałszywe zawyżenie lub zaniżenie wyników. Nie używać próbek inaktywowanych termicznie. Hemoliza, lipemia, hiperbilirubinemia (sprzężona, niesprzężona), kwas askorbinowy w odpowiednim stężeniu mogą interferować w oznaczenie. Na wyniki oznaczeń mogą mieć wpływ przyjmowane leki. | 3 | 5
CLK | BIO | Kwas moczowy w surowicy |  | KM | rutynowy, cito | Spektrofotometria | Krew żylna pobrana do suchej probówki o standardowej objętości | Krew żylną pobrać na czczo, rano między godz. 7.00 a 10.00 lub w zależności od stanu klinicznego pacjenta | Probówka z czerwonym korkiem | Surowica | Surowicę jak najszybciej oddzielić od krwinek czerwonych. Surowica stabilna: 3 dni w temp. +20 - +25oC, 7 dni w temp. +2 - +8oC, 6 miesięcy w temp. -20oC. W przypadku konieczności transportu surowicę oddzielić od krwinek czerwonych, skrzepu lub żelu oddzielającego, przesłać do laboratorium w warunkach zgodnych ze stabilnością materiału. Nie rozmrażać/ zamrażać materiału wielokrotnie. | 1 dzień | mg/ dl | 2.6 – 6.0 | 3.5 – 7.2 | 0 – 17 lat: 2.0 – 5.5; | >18 lat |  | Niewłaściwe pobranie i przechowywanie materiału może spowodować fałszywe zawyżenie lub zaniżenie wyników. Nie używać próbek inaktywowanych termicznie. Hemoliza, lipemia, hiperbilirubinemia, kwas askorbinowy, glukoza w odpowiednim stężeniu mogą interferować w oznaczenie. Na wyniki oznaczeń mogą mieć wpływ przyjmowane leki. | 3 | 4
CLK | BIO | Białko całkowite w surowicy |  | TP | rutynowy, cito | Spektrofotometria | Krew żylna pobrana do suchej probówki o standardowej objętości | Krew żylną pobrać na czczo, rano między godz. 7.00 a 10.00 lub w zależności od stanu klinicznego pacjenta | Probówka z czerwonym korkiem | Surowica | Surowicę jak najszybciej oddzielić od krwinek czerwonych. Surowica stabilna: 1 tydzień w temp. +25 - +25oC, 1 miesiąc w temp. +2 - +8oC, 2 miesiące w temp. -20o C. Nie rozmrażać/zamrażać materiału wielokrotnie. | 1 dzień | g/ l | 64 - 83 | 64 - 83 | Wcześniaki: 36 – 60; 0 - 7 dni: 44 – 76; 8 – 182 dni: 46 – 70; 183 – 365 dni: 51 – 73; 1 - 2 lat: 56 – 75; 3 – 17 lat: 60 – 80 | > 60 lat: 62 - 81 |  | Niewłaściwe pobranie i przechowywanie materiału może spowodować fałszywe zawyżenie lub zaniżenie wyników. Nie używać próbek inaktywowanych termicznie. Hemoliza, lipemia, hiperbilirubinemia, w odpowiednim stężeniu mogą interferować w oznaczenie. Na wyniki oznaczeń mogą mieć wpływ przyjmowane leki. Wartości referencyjne podano dla pacjentów ambulatoryjnych, u pacjentów leżących stężenie białka całkowitego jest około 2 g/ l niższe (dla dorosłych pacjentów leżących wynosi 60 – 78 g/ l). | 3.5 | 5
CLK | BIO | Bilirubina całkowita w surowicy |  | BIL | rutynowy, cito | Spektrofotometria | Krew żylna pobrana do suchej probówki o standardowej objętości | Krew żylną pobrać na czczo, rano między godz. 7.00 a 10.00 lub w zależności od stanu klinicznego pacjenta | Probówka z czerwonym korkiem | Surowica | Surowicę jak najszybciej oddzielić od krwinek czerwonych.Surowica stabilna: 1 dzień w temp. +20 - +25oC, 7 dni w temp. +2 - +8oC, 6 miesięcy w temp. -20oC, 6 miesięcy w temp. -80oC. Nie rozmrażać/zamrażać materiału wielokrotnie. | 1 dzień | mg/ dl | 1.2 - 1.2 | 0.1 - 1.2 | 0 – 1 dni: 0.0 – 8.7; 1 – 2 dni: 1.3 – 11.3; 2 – 3 dni: 0.7 – 12.7; 3 – 6 dni: 0.1 – 12.6; 30 dni – 17 lat: 0.2 – 1.0 |  |  | Niewłaściwe pobranie i przechowywanie materiału może spowodować fałszywe zawyżenie lub zaniżenie wyników. Nie używać próbek inaktywowanych termicznie. Hemoglobina, lipemia, siarczan indoksylu w odpowiednim stężeniu mogą interferować w oznaczenie. Na wyniki oznaczeń mogą mieć wpływ przyjmowane leki. Próbki chronić przed światłem. Dłuższe przechowywanie surowicy przy dostępie światła powoduje zaniżenie wyników (bilirubina jest wrażliwa na działanie światła). | 3.5 | 5
CLK | BIO | Bilirubina bezpośrednia w surowicy |  | D-BIL | rutynowy, cito | Spektrofotometria | Krew żylna pobrana do suchej probówki o standardowej objętości | Krew żylną pobrać na czczo, rano między godz. 7.00 a 10.00 lub w zależności od stanu klinicznego pacjenta | Probówka z czerwonym korkiem | Surowica | Surowicę jak najszybciej oddzielić od krwinek czerwonych. Surowica stabilna: 2 dni w temp. +20 - +25oC, 7 dni w temp. +2 - +8oC, 3 miesiące w temp. -20oC, 3 miesiące w temp. -80oC. Nie rozmrażać/zamrażać materiału wielokrotnie. | 1 dzień | mg/ dl | 0.0 – 0.5 | 0.0 – 0.5 | 0.0 – 0.5 |  |  | Niewłaściwe pobranie i przechowywanie materiału może spowodować fałszywe zawyżenie lub zaniżenie wyników. Nie używać próbek inaktywowanych termicznie. Hemoglobina, lipemia, siarczan indoksylu w odpowiednim stężeniu mogą interferować w oznaczenie. Na wyniki oznaczeń mogą mieć wpływ przyjmowane leki. Próbki chronić przed światłem. Dłuższe przechowywanie surowicy przy dostępie światła powoduje zaniżenie wyników (bilirubina jest wrażliwa na działanie światła). | 3.5 | 5
CLK | BIO | Wapń w surowicy |  | Ca | rutynowy, cito | Spektrofotometria | Krew żylna pobrana do suchej probówki o standardowej objętości | Krew żylną pobrać na czczo, rano między godz. 7.00 a 10.00 lub w zależności od stanu klinicznego pacjenta | Probówka z czerwonym korkiem | Surowica | Surowicę jak najszybciej oddzielić od krwinek czerwonych. Surowica stabilna: 7 dni w temp. +20 - +25oC, 3 tygodnie w temp. +2 - +8oC, 8 miesięcy w temp. -20oC. W przypadku konieczności transportu surowicę oddzielić od krwinek czerwonych, skrzepu lub żelu oddzielającego, przesłać do laboratorium w warunkach zgodnych ze stabilnością materiału. Nie rozmrażać/ zamrażać materiału wielokrotnie. | 1 dzień | mg/ dl | 8.9 – 10.0 | 8.9 – 10.0 | Wcześniaki: 6.2-11.0; 0 – 1 lat: 8.76 – 11.52; 2 – 5 lat: 9,16 – 10.96; 6 – 10 lat: 9.12 – 10.48; 11 – 14 lat: 8.92 – 10.32; 15 – 20 lat: 9.08 – 10.48 |  |  | Niewłaściwe pobranie i przechowywanie materiału może spowodować fałszywe zawyżenie lub zaniżenie wyników. Nie używać próbek inaktywowanych termicznie. Hemoliza, lipemia, hiperbilirubinemia w odpowiednim stężeniu mogą interferować w oznaczenie. Na wyniki oznaczeń mogą mieć wpływ przyjmowane leki. | 3 | 5
CLK | BIO | Magnez w surowicy |  | Mg | rutynowy, cito | Spektrofotometria | Krew żylna pobrana do suchej probówki o standardowej objętości | Krew żylną pobrać na czczo, rano między godz. 7.00 a 10.00 lub w zależności od stanu klinicznego pacjenta | Probówka z czerwonym korkiem | Surowica | Surowicę jak najszybciej oddzielić od krwinek czerwonych. Surowica stabilna: 7 dni w temp. +20 - +25oC, 7 dni w temp. +2 - +8oC, 1 rok w temp. -20oC. W przypadku konieczności transportu surowicę oddzielić od krwinek czerwonych, skrzepu lub żelu oddzielającego, przesłać do laboratorium w warunkach zgodnych ze stabilnością materiału. Nie rozmrażać/ zamrażać materiału wielokrotnie. | 1 dzień | mg/ dl | 1.6 - 2.6 | 1.6 – 2.6 | 2 – 4 dni: 1.5 – 2.2; 5 miesięcy – 6 lat: 1.7 – 2.3; 7 – 12 lat: 1.7 – 2.1; 13 – 20 lat: 1.7 – 2.2; | > 20 lat |  | Niewłaściwe pobranie i przechowywanie materiału może spowodować fałszywe zawyżenie lub zaniżenie wyników. Nie używać próbek inaktywowanych termicznie. Hemoliza, lipemia, hiperbilirubinemia, kwas askorbinowy w odpowiednim stężeniu mogą interferować w oznaczenie. Na wyniki oznaczeń mogą mieć wpływ przyjmowane leki. | 3 | 4
CLK | BIO | Fosfor nieorganiczny w surowicy |  | Pi | rutynowy, cito | Spektrofotometria | Krew żylna pobrana do suchej probówki o standardowej objętości | Krew żylną pobrać na czczo, rano między godz. 7.00 a 10.00 lub w zależności od stanu klinicznego pacjenta | Probówka z czerwonym korkiem | Surowica | Surowicę jak najszybciej oddzielić od krwinek czerwonych. Surowica stabilna: 1 dzień w temp. +20 - +25oC, 4 dni w temp. +2 - +8oC, 1 rok w temp. -20oC. W przypadku konieczności transportu surowicę oddzielić od krwinek czerwonych, skrzepu lub żelu oddzielającego, przesłać do laboratorium w warunkach zgodnych ze stabilnością materiału. Nie rozmrażać/ zamrażać materiału wielokrotnie. | 1 dzień | mg/ dl | 2.3 – 4.7 | 2.3 – 4.7 | 2.3 – 4.7 |  |  | Niewłaściwe pobranie i przechowywanie materiału może spowodować fałszywe zawyżenie lub zaniżenie wyników. Nie używać próbek inaktywowanych termicznie. Hemoliza, lipemia, hiperbilirubinemia, białko w odpowiednim stężeniu mogą interferować w oznaczenie. Na wyniki oznaczeń mogą mieć wpływ przyjmowane leki. | 3 | 5
CLK | BIO | Chlorki w surowicy |  | Cl | rutynowy, cito | Potencjometria (elektroda jonoselektywna) | Krew żylna pobrana do suchej probówki o standardowej objętości | Krew żylną pobrać na czczo, rano między godz. 7.00 a 10.00 lub w zależności od stanu klinicznego pacjenta | Probówka z czerwonym korkiem | Surowica | Surowicę jak najszybciej oddzielić od krwinek czerwonych. Surowica stabilna: 7 dni w temp. +20 - +25oC, 7 dni w temp. +2 - +8oC, 1 rok w temp. -20oC. W przypadku konieczności transportu surowicę oddzielić od krwinek czerwonych, skrzepu lub żelu oddzielającego, przesłać do laboratorium w warunkach zgodnych ze stabilnością materiału. Nie rozmrażać/ zamrażać materiału wielokrotnie. | 1 dzień | mmol/ l | 98 - 107 | 98 - 107 | 0 – 30 dni: 98 – 113; 31 dni – 18 lat: 98 – 107 |  |  | Niewłaściwe pobranie i przechowywanie materiału może spowodować fałszywe zawyżenie lub zaniżenie wyników. Nie używać próbek inaktywowanych termicznie. Hemoliza, lipemia, hiperbilirubinemia w odpowiednim stężeniu mogą interferować w oznaczenie. Na wyniki oznaczeń mogą mieć wpływ przyjmowane leki. | 3.5 | 5
CLK | BIO | β2-Mikroglobulina w surowicy |  | β2-MG | rutynowy, cito | Immunoturbidymetria | Krew żylna pobrana do suchej probówki o standardowej objętości | Krew żylną pobrać na czczo, rano między godz. 7.00 a 10.00 lub w zależności od stanu klinicznego pacjenta | Probówka z czerwonym korkiem | Surowica | Surowicę jak najszybciej oddzielić od krwinek czerwonych. Surowica stabilna: 8 dni w temp. +2 - +8oC, > 8 dni w temp. -20oC. W przypadku konieczności transportu surowicę oddzielić od krwinek czerwonych, skrzepu lub żelu oddzielającego, przesłać do laboratorium w warunkach zgodnych ze stabilnością materiału. W transporcie utrzymywać w w temp. +2 - +8oC. Nie rozmrażać/ zamrażać materiału wielokrotnie. | 1 dzień | mg/ l | 0.97 - 2.64 | 0.97 - 2.64 | 0.97 - 2.64 |  |  | Niewłaściwe pobranie i przechowywanie materiału może spowodować fałszywe zawyżenie lub zaniżenie wyników. Nie używać próbek inaktywowanych termicznie. Hemoliza, lipemia, hiperbilirubinemia w odpowiednim stężeniu mogą interferować w oznaczenie. Na wyniki oznaczeń mogą mieć wpływ przyjmowane leki. Stężenie β2-mikroglobuliny w surowicy nie zależy od masy ciała oraz płci, jest podwyższony u osób starszych. | 7 | 12
CLK | BIO | Antystreptolizyny w surowicy |  | ASO | rutynowy, cito | Immunoturbidymetria | Krew żylna pobrana do suchej probówki o standardowej objętości | Krew żylną pobrać na czczo, rano między godz. 7.00 a 10.00 lub w zależności od stanu klinicznego pacjenta | Probówka z czerwonym korkiem | Surowica | Surowicę jak najszybciej oddzielić od krwinek czerwonych. Surowica stabilna: 2 dni w temp. +2 - +8oC, > 2 dni w temp. -20oC. W przypadku konieczności transportu surowicę oddzielić od krwinek czerwonych, skrzepu lub żelu oddzielającego, przesłać do laboratorium w warunkach zgodnych ze stabilnością materiału. W transporcie utrzymywać w w temp. +2 - +8oC. Nie rozmrażać/ zamrażać materiału wielokrotnie. | 1 dzień | IU/ ml | < 200 | < 200 | < 200 |  |  | Niewłaściwe pobranie i przechowywanie materiału może spowodować fałszywe zawyżenie lub zaniżenie wyników. Nie używać próbek inaktywowanych termicznie. Hemoliza, lipemia, hiperbilirubinemia w odpowiednim stężeniu mogą interferować w oznaczenie. Na wyniki oznaczeń mogą mieć wpływ przyjmowane leki. Stężenie przeciwciał przeciwko streptolizynie O w surowicy zależy od wieku pacjenta, pory roku, obszaru geograficznego. | 8 | 12
CLK | BIO | Czynnik reumatoidalny w surowicy |  | RF | rutynowy, cito | Immunoturbidymetria | Krew żylna pobrana do suchej probówki o standardowej objętości | Krew żylną pobrać na czczo, rano między godz. 7.00 a 10.00 lub w zależności od stanu klinicznego pacjenta | Probówka z czerwonym korkiem | Surowica | Surowicę jak najszybciej oddzielić od krwinek czerwonych. Surowica stabilna: 2 dni w temp. +2 - +8oC, > 2 dni w temp. -20oC. W przypadku konieczności transportu surowicę oddzielić od krwinek czerwonych, skrzepu lub żelu oddzielającego, przesłać do laboratorium w warunkach zgodnych ze stabilnością materiału. W transporcie utrzymywać w w temp. +2 - +8oC. Nie rozmrażać/ zamrażać materiału wielokrotnie. | 1 dzień | IU/ ml | < 30 | < 30 | < 30 |  |  | Niewłaściwe pobranie i przechowywanie materiału może spowodować fałszywe zawyżenie lub zaniżenie wyników. Nie używać próbek inaktywowanych termicznie. Hemoliza, lipemia, hiperbilirubinemia w odpowiednim stężeniu mogą interferować w oznaczenie. Na wyniki oznaczeń mogą mieć wpływ przyjmowane leki. | 8 | 12
CLK | BIO | Przeciwciała przeciwko cytrulinowym peptydom |  | Anty-CCP | rutynowy | Heterogenna metoda immunochemiluminescencji (CMIA) | Krew żylna pobrana do suchej probówki o standardowej objętości | Krew żylną pobrać na czczo, rano między godz. 7.00 a 10.00 lub w zależności od stanu klinicznego pacjenta | Probówka z czerwonym korkiem | Surowica | Surowicę jak najszybciej oddzielić od krwinek czerwonych. Surowica stabilna: 22 godziny w temp. +20 - +25oC, 7 dni w temp. +2 - +8oC, >7 dni w temp. -20oC. W przypadku konieczności transportu surowicę oddzielić od krwinek czerwonych, skrzepu lub żelu oddzielającego, przesłać do laboratorium w warunkach zgodnych ze stabilnością materiału. Nie rozmrażać/ zamrażać materiału wielokrotnie. | 1 dzień | U/ ml | < 5.0 | < 5.0 | < 5.0 |  |  | Niewłaściwe pobranie i przechowywanie materiału może spowodować fałszywe zawyżenie lub zaniżenie wyników. Nie używać próbek inaktywowanych termicznie. Hemoliza, lipemia, hiperbilirubinemia i białko całkowite w odpowiednim stężeniu mogą interferować w oznaczenie. Na wyniki oznaczeń mogą mieć wpływ przyjmowane leki. Przeciwciała heterofilne obecne w ludzkiej surowicy (u pacjentów narażonych na kontakt ze zwierzętami lub produktami na bazie surowic zwierzęcych) lub przeciwciała przeciwko mysim przeciwciałom (HAMA u pacjentów którym podawano w celach diagnostycznych lub terapeutycznych preparaty zwierające mysie przeciwciała), czynnik reumatoidalny mogą interferować w oznaczenie przeciwciał przeciwko peptydom cytrulinowym. | 18 | 25
CLK | BIO | Kwasy żółciowe |  | TBA | rutynowy | Spektrofotometria | Krew żylna pobrana do suchej probówki o standardowej objętości | Krew żylną pobrać na czczo, rano między godz. 7.00 a 10.00 lub w zależności od stanu klinicznego pacjenta | Probówka z czerwonym korkiem | Surowica | Surowicę jak najszybciej oddzielić od krwinek czerwonych. Surowica stabilna: 1 dzień w temp. +20oC, 1 tydzień w temp. +2 - +8oC, 1 rok w temp. -20oC. W przypadku konieczności transportu surowicę oddzielić od krwinek czerwonych, skrzepu lub żelu oddzielającego, przesłać do laboratorium w warunkach zgodnych ze stabilnością materiału. Nie rozmrażać/ zamrażać materiału wielokrotnie. | 1 dzień | μmol/ l | 0.0 – 6.0 | 0.0 – 6.0 | 0.0 – 6.0 |  |  | Niewłaściwe pobranie i przechowywanie materiału może spowodować fałszywe zawyżenie lub zaniżenie wyników. Nie używać próbek inaktywowanych termicznie. Hemoliza, lipemia, hiperbilirubinemia w odpowiednim stężeniu mogą interferować w oznaczenie. Na wyniki oznaczeń mogą mieć wpływ przyjmowane leki. | 20 | 45
CLK | Enzymy | Transaminaza asparaginianowa w surowicy |  | AST | rutynowy, cito | Spektrofotometria | Krew żylna pobrana do suchej probówki o standardowej objętości | Krew żylną pobrać na czczo, rano między godz. 7.00 a 10.00 lub w zależności od stanu klinicznego pacjenta | Probówka z czerwonym korkiem | Surowica | Surowicę jak najszybciej oddzielić od krwinek czerwonych. Surowica stabilna: 4 dni w temp. +20 - +25oC, 7 dni w temp. +2 - +8oC, 12 tygodni w temp. -20oC. W przypadku konieczności transportu surowicę oddzielić od krwinek czerwonych, skrzepu lub żelu oddzielającego, przesłać do laboratorium w warunkach zgodnych ze stabilnością materiału. Nie rozmrażać/zamrażać materiału wielokrotnie. | 1 dzień | U/ l | 5 – 34 | 5 – 34 |  | >18 lat |  | Niewłaściwe pobranie i przechowywanie materiału może spowodować fałszywe zawyżenie lub zaniżenie wyników. Nie używać próbek inaktywowanych termicznie. Hemoliza, lipemia, hiperbilirubinemia w odpowiednim stężeniu mogą interferować w oznaczenie. Na wyniki oznaczeń mogą mieć wpływ przyjmowane leki. | 3 | 5
CLK | Enzymy | Transaminaza alaninowa w surowicy |  | ALT | rutynowy, cito | Spektrofotometria | Krew żylna pobrana do suchej probówki o standardowej objętości | Krew żylną pobrać na czczo, rano między godz. 7.00 a 10.00 lub w zależności od stanu klinicznego pacjenta | Probówka z czerwonym korkiem | Surowica | Surowicę jak najszybciej oddzielić od krwinek czerwonych. Surowica stabilna: 3 dni w temp. +30oC, 7 dni w temp. +2 - +8oC, 60 dni w temp. -40oC. Nie rozmrażać/zamrażać materiału wielokrotnie. | 1 dzień | U/ l | 0 – 55 | 0 – 55 |  | >18 lat |  | Niewłaściwe pobranie i przechowywanie materiału może spowodować fałszywe zawyżenie lub zaniżenie wyników. Nie używać próbek inaktywowanych termicznie. Przechowywanie przez 8 dni w temp. -20oC powoduje spadek aktywności enzymu o 11%, przechowywanie przez 1 miesiąc w temp. 20oC powoduje spadek aktywności enzymu o 20%. Hemoliza, lipemia, hiperbilirubinemia w odpowiednim stężeniu mogą interferować w oznaczenie. Na wyniki oznaczeń mogą mieć wpływ przyjmowane leki. | 3 | 5
CLK | Enzymy | γ-glutamylotransferaza w surowicy |  | GGT | rutynowy, cito | Spektrofotometria | Krew żylna pobrana do suchej probówki o standardowej objętości | Krew żylną pobrać na czczo, rano między godz. 7.00 a 10.00 lub w zależności od stanu klinicznego pacjenta | Probówka z czerwonym korkiem | Surowica | Surowicę jak najszybciej oddzielić od krwinek czerwonych. Surowica stabilna: 7 dni w temp. +20 - +25oC, 7 dni w temp. +2 - +8oC, 1 rok w temp. -20oC. W przypadku konieczności transportu surowicę oddzielić od krwinek czerwonych, skrzepu lub żelu oddzielającego, przesłać do laboratorium w warunkach zgodnych ze stabilnością materiału. Nie rozmrażać/zamrażać materiału wielokrotnie. | 1 dzień | U/ l | 9 – 36 | 15 – 64 | Dziewczynki <18 lat: 9 – 36; chłopcy <18 lat: 15 – 64 |  |  | Niewłaściwe pobranie i przechowywanie materiału może spowodować fałszywe zawyżenie lub zaniżenie wyników. Nie używać próbek inaktywowanych termicznie. Hemoliza, lipemia, hiperbilirubinemia w odpowiednim stężeniu mogą interferować w oznaczenie. Na wyniki oznaczeń mogą mieć wpływ przyjmowane leki. | 3.5 | 5
CLK | Enzymy | Kinaza kreatynowa w surowicy |  | CK | rutynowy, cito | Spektrofotometria | Krew żylna pobrana do suchej probówki o standardowej objętości | Krew żylną pobrać na czczo, rano między godz. 7.00 a 10.00 lub w zależności od stanu klinicznego pacjenta | Probówka z czerwonym korkiem | Surowica | Surowicę jak najszybciej oddzielić od krwinek czerwonych. Surowica stabilna: 2 dni w temp. +20 - +25oC, 7 dni w temp. +2 - +8oC. | 1 dzień | U/ l | 29 – 168 | 30 – 200 |  | >18 lat |  | Niewłaściwe pobranie i przechowywanie materiału może spowodować fałszywe zawyżenie lub zaniżenie wyników. Nie używać próbek inaktywowanych termicznie. Hemoliza, lipemia, hiperbilirubinemia w odpowiednim stężeniu mogą interferować w oznaczenie. Na wyniki oznaczeń mogą mieć wpływ przyjmowane leki. | 3.5 | 5
CLK | Enzymy | Dehydrogenaza mleczanowa w surowicy |  | LDH | rutynowy, cito | Spektrofotometria | Krew żylna pobrana do suchej probówki o standardowej objętości | Krew żylną pobrać na czczo, rano między godz. 7.00 a 10.00 lub w zależności od stanu klinicznego pacjenta | Probówka z czerwonym korkiem | Surowica | Surowicę jak najszybciej oddzielić od krwinek czerwonych. Surowica stabilna: 7 dni w temp. +25 - +25o C, 4 dni w temp. +2 - +8oC, 6 tygodni w temp. -20oC. W przypadku konieczności transportu surowicę oddzielić od krwinek czerwonych, skrzepu lub żelu oddzielającego, przesłać do laboratorium w warunkach zgodnych ze stabilnością materiału. Nie rozmrażać/zamrażać materiału wielokrotnie. | 1 dzień | U/ l | 125 – 220 | 125 – 220 | 2 – 12 lat: 180 – 360, 13 – 18 lat: 125 - 220 |  |  | Niewłaściwe pobranie i przechowywanie materiału może spowodować fałszywe zawyżenie lub zaniżenie wyników. Nie używać próbek inaktywowanych termicznie. Aktywność dehydrogenazy mleczanowej w krwinkach czerwonych jest około 150 razy wyższe niż w surowicy – nie używać do badań próbek, które uległy hemolizie. Lipemia i hiperbilirubinemia (sprzężona i niesprzężona) w odpowiednim stężeniu mogą interferować w oznaczenie. Na wyniki oznaczeń mogą mieć wpływ przyjmowane leki. | 3.5 | 5
CLK | Enzymy | Amylaza w surowicy |  | AMY | rutynowy, cito | Spektrofotometria | Krew żylna pobrana do suchej probówki o standardowej objętości | Krew żylną pobrać na czczo, rano między godz. 7.00 a 10.00 lub w zależności od stanu klinicznego pacjenta | Probówka z czerwonym korkiem | Surowica | Surowicę jak najszybciej oddzielić od krwinek czerwonych. Surowica stabilna: 7 dni w temp. +20 - +25oC, 7 dni w temp. +2 - +8oC, 1 rok w temp. -20oC. W przypadku konieczności transportu surowicę oddzielić od krwinek czerwonych, skrzepu lub żelu oddzielającego, przesłać do laboratorium w warunkach zgodnych ze stabilnością materiału. Nie rozmrażać/zamrażać materiału wielokrotnie. | 1 dzień | U/ l | 25 – 125 | 25 – 125 | 0 – 30 dni: 5 – 65; | > 70 lat: 20 – 160 |  | Niewłaściwe pobranie i przechowywanie materiału może spowodować fałszywe zawyżenie lub zaniżenie wyników. Nie używać próbek inaktywowanych termicznie. Hemoliza, lipemia, hiperbilirubinemia w odpowiednim stężeniu mogą interferować w oznaczenie. Na wyniki oznaczeń mogą mieć wpływ przyjmowane leki. | 5.5 | 6
CLK | Enzymy | Lipaza trzustkowa |  | LIP | rutynowy, cito | Spektrofotometria | Krew żylna pobrana do suchej probówki o standardowej objętości | Krew żylną pobrać na czczo, rano między godz. 7.00 a 10.00 lub w zależności od stanu klinicznego pacjenta | Probówka z czerwonym korkiem | Surowica | Surowicę jak najszybciej oddzielić od krwinek czerwonych. Surowica stabilna: 7 dni w temp. +20 - +25oC, 7 dni w temp. +2 - +8oC, 1 rok w temp. -20oC. W przypadku konieczności transportu surowicę oddzielić od krwinek czerwonych, skrzepu lub żelu oddzielającego, przesłać do laboratorium w warunkach zgodnych ze stabilnością materiału. Nie rozmrażać/zamrażać materiału wielokrotnie. | 1 dzień | U/ l | 8 – 78 | 8 – 78 | 8 – 78 |  |  | Niewłaściwe pobranie i przechowywanie materiału może spowodować fałszywe zawyżenie lub zaniżenie wyników. Nie używać próbek inaktywowanych termicznie. Hemoliza, lipemia, hiperbilirubinemia w odpowiednim stężeniu mogą interferować w oznaczenie. Na wyniki oznaczeń mogą mieć wpływ przyjmowane leki. | 5 | 8
CLK | Enzymy | Fosfataza alkaliczna w surowicy |  | ALP | rutynowy, cito | Spektrofotometria | Krew żylna pobrana do suchej probówki o standardowej objętości | Krew żylną pobrać na czczo, rano między godz. 7.00 a 10.00 lub w zależności od stanu klinicznego pacjenta | Probówka z czerwonym korkiem | Surowica | Surowicę jak najszybciej oddzielić od krwinek czerwonych. Surowica stabilna: 7 dni w temp. +20 - +25oC, 7 dni w temp. +2 - +8oC, 2 miesiące w temp. -20oC. W przypadku konieczności transportu surowicę oddzielić od krwinek czerwonych, skrzepu lub żelu oddzielającego, przesłać do laboratorium w warunkach zgodnych ze stabilnością materiału. Nie rozmrażać/ zamrażać materiału wielokrotnie. | 1 dzień | U/ l | > 15 lat: 40 -150 | > 20 lat: 40 -150 | 1 -12 lat: < 500, chłopcy: 12 – 15 lat: <750 |  |  | Niewłaściwe pobranie i przechowywanie materiału może spowodować fałszywe zawyżenie lub zaniżenie wyników. Nie używać próbek inaktywowanych termicznie. Hemoliza, lipemia, hiperbilirubinemia w odpowiednim stężeniu mogą interferować w oznaczenie. Na wyniki oznaczeń mogą mieć wpływ przyjmowane leki. | 3 | 5
CLK | Enzymy | Fosfataza kwaśna w surowicy |  | ACP | rutynowy, cito | Spektrofotometria | Krew żylna pobrana do suchej probówki o standardowej objętości | Krew żylną pobrać na czczo, rano między godz. 7.00 a 10.00 lub w zależności od stanu klinicznego pacjenta | Probówka z czerwonym korkiem | Surowica | Surowicę jak najszybciej oddzielić od krwinek czerwonych. Surowica stabilna: 3 dni w temp. +2 - +8oC, 6 miesięcy w temp. -20oC, > 6 miesięcy w temp. -70oC. Nie rozmrażać/ zamrażać materiału wielokrotnie. | 1 dzień | U/ l | 0.0 - 6.0 | 0.0 - 6.0 |  | >18 lat |  | Niewłaściwe pobranie i przechowywanie materiału może spowodować fałszywe zawyżenie lub zaniżenie wyników. Nie używać próbek inaktywowanych termicznie. Hemoliza, lipemia, hiperbilirubinemia w odpowiednim stężeniu mogą interferować w oznaczenie. Na wyniki oznaczeń mogą mieć wpływ przyjmowane leki. | 10 | 15
CLK | Enzymy | Cholinesteraza w surowicy |  | CHE | rutynowy, cito | Spektrofotometria | Krew żylna pobrana do suchej probówki o standardowej objętości | Krew żylną pobrać na czczo, rano między godz. 7.00 a 10.00 lub w zależności od stanu klinicznego pacjenta | Probówka z czerwonym korkiem | Surowica | Surowicę jak najszybciej oddzielić od krwinek czerwonych. Surowica stabilna: 1 rok w temp. +20 - +25oC, 1 rok w temp. +2 - +8oC, 1 rok w temp. -20oC. W przypadku konieczności transportu surowicę oddzielić od krwinek czerwonych, skrzepu lub żelu oddzielającego, przesłać do laboratorium w warunkach zgodnych ze stabilnością materiału. Nie rozmrażać/zamrażać materiału wielokrotnie. | 1 dzień | U/ l | 2879 – 12669 | 4389 – 10928 | Dziewczynki < 18 lat: 2879 – 12669; chłopcy <18 lat: 4389 – 10928 |  |  | Niewłaściwe pobranie i przechowywanie materiału może spowodować fałszywe zawyżenie lub zaniżenie wyników. Nie używać próbek inaktywowanych termicznie. Aktywność enzymu zależy od wieku i płci. U niemowląt do 6 miesiąca życia aktywność jest wyższa o około 40 - 50% w stosunku do osób dorosłych. U młodych kobiet aktywność odpowiada około 64 – 74% aktywności u dorosłych mężczyzn. Aktywność enzymu spada w okresie ciąży. | 19 | 30
CLK | Lipidy | Cholesterol całkowity |  | CHOL | rutynowy, cito | Spektrofotometria | Krew żylna pobrana do suchej probówki o standardowej objętości | Krew żylną pobrać na czczo, rano między godz. 7.00 a 10.00 lub w zależności od stanu klinicznego pacjenta | Probówka z czerwonym korkiem | Surowica | Surowicę jak najszybciej oddzielić od krwinek czerwonych. Surowica stabilna: 7 dni w temp. +20 - +25oC, 7 dni w temp. +2 - +8oC, 3 miesiące w temp. -20oC. W przypadku konieczności transportu surowicę oddzielić od krwinek czerwonych, skrzepu lub żelu oddzielającego, przesłać do laboratorium w warunkach zgodnych ze stabilnością materiału. Nie rozmrażać/ zamrażać materiału wielokrotnie. | 1 dzień | mg/ dl | 115 – 190 | 115 – 190 | 115 – 190 |  |  | Niewłaściwe pobranie i przechowywanie materiału może spowodować fałszywe zawyżenie lub zaniżenie wyników. Nie używać próbek inaktywowanych termicznie. Hemoliza, lipemia, hiperbilirubinemia, kwas askorbinowy w odpowiednim stężeniu mogą interferować w oznaczenie. Na wyniki oznaczeń mogą mieć wpływ przyjmowane leki. | 3 | 5
CLK | Lipidy | Triglicerydy w surowicy |  | TG | rutynowy, cito | Spektrofotometria | Krew żylna pobrana do suchej probówki o standardowej objętości | Krew żylną pobrać na czczo, rano między godz. 7.00 a 10.00 lub w zależności od stanu klinicznego pacjenta | Probówka z czerwonym korkiem | Surowica | Surowicę jak najszybciej oddzielić od krwinek czerwonych. Surowica stabilna: 2 dni w temp. +20 - +25oC, 7 dni w temp. +2 - +8oC, 1 rok w temp. -20oC. W przypadku konieczności transportu surowicę oddzielić od krwinek czerwonych, skrzepu lub żelu oddzielającego, przesłać do laboratorium w warunkach zgodnych ze stabilnością materiału. Nie rozmrażać/ zamrażać materiału wielokrotnie. | 1 dzień | mg/ dl | <150 | <150 | <150 |  |  | Niewłaściwe pobranie i przechowywanie materiału może spowodować fałszywe zawyżenie lub zaniżenie wyników. Nie używać próbek inaktywowanych termicznie. Hemoliza, hiperbilirubinemia, kwas askorbinowy w odpowiednim stężeniu mogą interferować w oznaczenie. Na wyniki oznaczeń mogą mieć wpływ przyjmowane leki. | 3 | 5
CLK | Lipidy | Cholesterol HDL w surowicy |  | HDL | rutynowy, cito | Spektrofotometria | Krew żylna pobrana do suchej probówki o standardowej objętości | Krew żylną pobrać na czczo, rano między godz. 7.00 a 10.00 lub w zależności od stanu klinicznego pacjenta | Probówka z czerwonym korkiem | Surowica | Surowicę jak najszybciej oddzielić od krwinek czerwonych. Surowica stabilna: 2 dni w temp. +20 - +25oC, 7 dni w temp. +2 - +8oC, 3 miesiące w temp. -20oC. W przypadku konieczności transportu surowicę oddzielić od krwinek czerwonych, skrzepu lub żelu oddzielającego, przesłać do laboratorium w warunkach zgodnych ze stabilnością materiału. Nie rozmrażać/ zamrażać materiału wielokrotnie. | 1 dzień | mg/ dl | > 45 | > 40 | Dziewczynki <18 lat: > 45, chłopcy <18 lat: > 40 | >18 lat |  | Niewłaściwe pobranie i przechowywanie materiału może spowodować fałszywe zawyżenie lub zaniżenie wyników. Nie używać próbek inaktywowanych termicznie. Hemoliza, lipemia, hiperbilirubinemia (sprzężona i niesprzężona), kwas askorbinowy w odpowiednim stężeniu mogą interferować w oznaczenie. Na wyniki oznaczeń mogą mieć wpływ przyjmowane leki. | 4 | 5
CLK | Lipidy | Cholesterol LDL w surowicy |  | LDL | rutynowy, cito | Spektrofotometria | Krew żylna pobrana do suchej probówki o standardowej objętości | Krew żylną pobrać na czczo, rano między godz. 7.00 a 10.00 lub w zależności od stanu klinicznego pacjenta | Probówka z czerwonym korkiem | Surowica |  | 1 dzień | mg/ dl | <70 mg/dl - u osób z bardzo dużym ryzykiem sercowo-naczyniowym (ryzyko > 10% wg skali SCORE) <100 mg/dl - u osób z dużym ryzykiem sercowo-naczyniowym(ryzyko 5-10% wg skali SCORE) <115 mg/dl - u osób z umiarkowanym lub małym ryzykiem sercowo-naczyniowym (ryzyko <5% wg skali SCORE)<70 mg/dl - u osób z bardzo dużym ryzykiem sercowo-naczyniowym (ryzyko > 10% wg skali SCORE) <100 mg/dl - u osób z dużym ryzykiem sercowo-naczyniowym(ryzyko 5-10% wg skali SCORE) <115 mg/dl - u osób z umiarkowanym lub małym ryzykiem sercowo-naczyniowym (ryzyko <5% wg skali SCORE)<70 mg/dl - u osób z bardzo dużym ryzykiem sercowo-naczyniowym (ryzyko > 10% wg skali SCORE) <100 mg/dl - u osób z dużym ryzykiem sercowo-naczyniowym(ryzyko 5-10% wg skali SCORE) <115 mg/dl - u osób z umiarkowanym lub małym ryzykiem sercowo-naczyniowym (ryzyko <5% wg skali SCORE)<70 mg/dl - u osób z bardzo dużym ryzykiem sercowo-naczyniowym (ryzyko > 10% wg skali SCORE) <100 mg/dl - u osób z dużym ryzykiem sercowo-naczyniowym(ryzyko 5-10% wg skali SCORE) <115 mg/dl - u osób z umiarkowanym lub małym ryzykiem sercowo-naczyniowym (ryzyko <5% wg skali SCORE)<70 mg/dl - u osób z bardzo dużym ryzykiem sercowo-naczyniowym (ryzyko > 10% wg skali SCORE) <100 mg/dl - u osób z dużym ryzykiem sercowo-naczyniowym(ryzyko 5-10% wg skali SCORE) <115 mg/dl - u osób z umiarkowanym lub małym ryzykiem sercowo-naczyniowym (ryzyko <5% wg skali SCORE)<70 mg/dl - u osób z bardzo dużym ryzykiem sercowo-naczyniowym (ryzyko > 10% wg skali SCORE) <100 mg/dl - u osób z dużym ryzykiem sercowo-naczyniowym(ryzyko 5-10% wg skali SCORE) <115 mg/dl - u osób z umiarkowanym lub małym ryzykiem sercowo-naczyniowym (ryzyko <5% wg skali SCORE) | <70 mg/dl - u osób z bardzo dużym ryzykiem sercowo-naczyniowym (ryzyko > 10% wg skali SCORE) <100 mg/dl - u osób z dużym ryzykiem sercowo-naczyniowym(ryzyko 5-10% wg skali SCORE) <115 mg/dl - u osób z umiarkowanym lub małym ryzykiem sercowo-naczyniowym (ryzyko <5% wg skali SCORE)<70 mg/dl - u osób z bardzo dużym ryzykiem sercowo-naczyniowym (ryzyko > 10% wg skali SCORE) <100 mg/dl - u osób z dużym ryzykiem sercowo-naczyniowym(ryzyko 5-10% wg skali SCORE) <115 mg/dl - u osób z umiarkowanym lub małym ryzykiem sercowo-naczyniowym (ryzyko <5% wg skali SCORE)<70 mg/dl - u osób z bardzo dużym ryzykiem sercowo-naczyniowym (ryzyko > 10% wg skali SCORE) <100 mg/dl - u osób z dużym ryzykiem sercowo-naczyniowym(ryzyko 5-10% wg skali SCORE) <115 mg/dl - u osób z umiarkowanym lub małym ryzykiem sercowo-naczyniowym (ryzyko <5% wg skali SCORE)<70 mg/dl - u osób z bardzo dużym ryzykiem sercowo-naczyniowym (ryzyko > 10% wg skali SCORE) <100 mg/dl - u osób z dużym ryzykiem sercowo-naczyniowym(ryzyko 5-10% wg skali SCORE) <115 mg/dl - u osób z umiarkowanym lub małym ryzykiem sercowo-naczyniowym (ryzyko <5% wg skali SCORE)<70 mg/dl - u osób z bardzo dużym ryzykiem sercowo-naczyniowym (ryzyko > 10% wg skali SCORE) <100 mg/dl - u osób z dużym ryzykiem sercowo-naczyniowym(ryzyko 5-10% wg skali SCORE) <115 mg/dl - u osób z umiarkowanym lub małym ryzykiem sercowo-naczyniowym (ryzyko <5% wg skali SCORE)<70 mg/dl - u osób z bardzo dużym ryzykiem sercowo-naczyniowym (ryzyko > 10% wg skali SCORE) <100 mg/dl - u osób z dużym ryzykiem sercowo-naczyniowym(ryzyko 5-10% wg skali SCORE) <115 mg/dl - u osób z umiarkowanym lub małym ryzykiem sercowo-naczyniowym (ryzyko <5% wg skali SCORE) | <70 mg/dl - u osób z bardzo dużym ryzykiem sercowo-naczyniowym (ryzyko > 10% wg skali SCORE) <100 mg/dl - u osób z dużym ryzykiem sercowo-naczyniowym(ryzyko 5-10% wg skali SCORE) <115 mg/dl - u osób z umiarkowanym lub małym ryzykiem sercowo-naczyniowym (ryzyko <5% wg skali SCORE)<70 mg/dl - u osób z bardzo dużym ryzykiem sercowo-naczyniowym (ryzyko > 10% wg skali SCORE) <100 mg/dl - u osób z dużym ryzykiem sercowo-naczyniowym(ryzyko 5-10% wg skali SCORE) <115 mg/dl - u osób z umiarkowanym lub małym ryzykiem sercowo-naczyniowym (ryzyko <5% wg skali SCORE)<70 mg/dl - u osób z bardzo dużym ryzykiem sercowo-naczyniowym (ryzyko > 10% wg skali SCORE) <100 mg/dl - u osób z dużym ryzykiem sercowo-naczyniowym(ryzyko 5-10% wg skali SCORE) <115 mg/dl - u osób z umiarkowanym lub małym ryzykiem sercowo-naczyniowym (ryzyko <5% wg skali SCORE)<70 mg/dl - u osób z bardzo dużym ryzykiem sercowo-naczyniowym (ryzyko > 10% wg skali SCORE) <100 mg/dl - u osób z dużym ryzykiem sercowo-naczyniowym(ryzyko 5-10% wg skali SCORE) <115 mg/dl - u osób z umiarkowanym lub małym ryzykiem sercowo-naczyniowym (ryzyko <5% wg skali SCORE)<70 mg/dl - u osób z bardzo dużym ryzykiem sercowo-naczyniowym (ryzyko > 10% wg skali SCORE) <100 mg/dl - u osób z dużym ryzykiem sercowo-naczyniowym(ryzyko 5-10% wg skali SCORE) <115 mg/dl - u osób z umiarkowanym lub małym ryzykiem sercowo-naczyniowym (ryzyko <5% wg skali SCORE)<70 mg/dl - u osób z bardzo dużym ryzykiem sercowo-naczyniowym (ryzyko > 10% wg skali SCORE) <100 mg/dl - u osób z dużym ryzykiem sercowo-naczyniowym(ryzyko 5-10% wg skali SCORE) <115 mg/dl - u osób z umiarkowanym lub małym ryzykiem sercowo-naczyniowym (ryzyko <5% wg skali SCORE)
CLK | Mkard | Kinaza kreatynowa – izoenzym MB w surowicy |  | CK-MBmass | rutynowy, cito | Heterogenna metoda immunochemiluminescencji (CMIA) | Krew żylna pobrana do suchej probówki o standardowej objętości | Krew żylną pobrać na czczo, rano między godz. 7.00 a 10.00 lub w zależności od stanu klinicznego pacjenta | Probówka z czerwonym korkiem | Surowica | Surowicę jak najszybciej oddzielić od krwinek czerwonych. Surowica stabilna: 8 godzin w temp. +20 - +25oC, 72 godziny w temp. +2 - +8oC, 3 miesiące w temp. -20oC. W przypadku konieczności transportu surowicę oddzielić od krwinek czerwonych, skrzepu lub żelu oddzielającego, przesłać do laboratorium w warunkach zgodnych ze stabilnością materiału. Nie rozmrażać/zamrażać materiału wielokrotnie. | 1 dzień | ng/ ml | 0.0 – 6.6 | 0.0 – 6.6 | 0.0 – 6.6 |  |  | Niewłaściwe pobranie i przechowywanie materiału może spowodować fałszywe zawyżenie lub zaniżenie wyników. Nie używać próbek inaktywowanych termicznie. Hemoliza, lipemia, hiperbilirubinemia i białko całkowite w odpowiednim stężeniu mogą interferować w oznaczenie. Na wyniki oznaczeń mogą mieć wpływ przyjmowane leki. Przeciwciała heterofilne obecne w ludzkiej surowicy (u pacjentów narażonych na kontakt ze zwierzętami lub produktami na bazie surowic zwierzęcych), przeciwciała przeciwko mysim przeciwciałom (HAMA u pacjentów którym podawano w celach diagnostycznych lub terapeutycznych preparaty zwierające mysie przeciwciała), czynnik reumatoidalny może interferować w oznaczenie CK-MBmass. | 6.5 | 10
CLK | Mkard | Troponina I wysokoczuła |  | hsTnI | rutynowy, cito | Heterogenna metoda immunochemiluminescencji (CMIA) | Krew żylna pobrana do suchej probówki o standardowej objętości | Krew żylną pobrać na czczo, rano między godz. 7.00 a 10.00 lub w zależności od stanu klinicznego pacjenta | Probówka z czerwonym korkiem | Surowica | Surowicę jak najszybciej oddzielić od krwinek czerwonych. Surowica stabilna: 8 godzin w temp. +20 - +25oC, 72 godziny w temp. +2 - +8oC, 3 miesiące w temp. -20oC. W przypadku konieczności transportu surowicę oddzielić od krwinek czerwonych, skrzepu lub żelu oddzielającego, przesłać do laboratorium w warunkach zgodnych ze stabilnością materiału. Nie rozmrażać/zamrażać materiału wielokrotnie. | 1 dzień | ng/ ml | 0.0158 (99 centyl) | 0.0342 (99 centyl) |  | >18 lat |  | Niewłaściwe pobranie i przechowywanie materiału może spowodować fałszywe zawyżenie lub zaniżenie wyników. Nie używać próbek inaktywowanych termicznie. Hemoliza, lipemia, hiperbilirubinemia (sprzężona i niesprzężona) i białko całkowite w odpowiednim stężeniu mogą interferować w oznaczenie. Na wyniki oznaczeń mogą mieć wpływ przyjmowane leki. Przeciwciała heterofilne obecne w ludzkiej surowicy (u pacjentów narażonych na kontakt ze zwierzętami lub produktami na bazie surowic zwierzęcych), przeciwciała przeciwko mysim przeciwciałom (HAMA u pacjentów którym podawano w celach diagnostycznych lub terapeutycznych preparaty zwierające mysie przeciwciała), czynnik reumatoidalny może interferować w oznaczenie hsTnI. Próbki surowicy zawierające patologicznie wysokie stężenie białka całkowitego mogą wykazywać nieprawidłowe wartości hsTnI. | 7.5 | 12
CLK | Tarczyca | Hormon tyreotropowy |  | TSH | rutynowy, cito | Heterogenna metoda immunochemiluminescencji (CMIA) | Krew żylna pobrana do suchej probówki o standardowej objętości | Krew żylną pobrać na czczo, rano między godz. 7.00 a 10.00 lub w zależności od stanu klinicznego pacjenta | Probówka z czerwonym korkiem | Surowica | Surowicę jak najszybciej oddzielić od krwinek czerwonych. Surowica stabilna: 24 godziny w temp. +20 - +25oC, 7 dni w temp. +2 - +8oC, 6 miesięcy w temp. -20oC. W przypadku konieczności transportu surowicę oddzielić od krwinek czerwonych, skrzepu lub żelu oddzielającego, przesłać do laboratorium w warunkach zgodnych ze stabilnością materiału. Nie rozmrażać/zamrażać materiału wielokrotnie. | 1 dzień | μU/ ml | 0.34 – 4.940.34 – 4.940.34 – 4.940.34 – 4.940.34 – 4.940.34 – 4.94 | 0.34 – 4.94 |  | >18 lat |  | Niewłaściwe pobranie i przechowywanie materiału może spowodować fałszywe zawyżenie lub zaniżenie wyników. Nie używać próbek inaktywowanych termicznie. Hemoliza, lipemia, hiperbilirubinemia i białko całkowite w odpowiednim stężeniu mogą interferować w oznaczenie. Na wyniki oznaczeń mogą mieć wpływ przyjmowane leki. Przeciwciała heterofilne obecne w ludzkiej surowicy (u pacjentów narażonych na kontakt ze zwierzętami lub produktami na bazie surowic zwierzęcych) lub przeciwciała przeciwko mysim przeciwciałom (HAMA u pacjentów którym podawano w celach diagnostycznych lub terapeutycznych preparaty zwierające mysie przeciwciała) mogą interferować w oznaczenie TSH. | 5 | 12
CLK | Tarczyca | Wolna trójjodotyronina |  | wT3 | rutynowy, cito | Heterogenna metoda immunochemiluminescencji (CMIA) | Krew żylna pobrana do suchej probówki o standardowej objętości | Krew żylną pobrać na czczo, rano między godz. 7.00 a 10.00 lub w zależności od stanu klinicznego pacjenta | Probówka z czerwonym korkiem | Surowica | Surowicę jak najszybciej oddzielić od krwinek czerwonych. Surowica stabilna: 24 godziny w temp. +20 - +25oC, 7 dni w temp. +2 - +8oC, 1 rok w temp. -20oC. W przypadku konieczności transportu surowicę oddzielić od krwinek czerwonych, skrzepu lub żelu oddzielającego, przesłać do laboratorium w warunkach zgodnych ze stabilnością materiału. Nie rozmrażać/zamrażać materiału wielokrotnie. | 1 dzień | pmol/ l | 2.63 – 5.70 | 2.63 – 5.70 |  | >18 lat |  | Niewłaściwe pobranie i przechowywanie materiału może spowodować fałszywe zawyżenie lub zaniżenie wyników. Nie używać próbek inaktywowanych termicznie. Hemoliza, lipemia, hiperbilirubinemia i białko całkowite w odpowiednim stężeniu mogą interferować w oznaczenie. Na wyniki oznaczeń mogą mieć wpływ przyjmowane leki. Przeciwciała heterofilne obecne w ludzkiej surowicy (u pacjentów narażonych na kontakt ze zwierzętami lub produktami na bazie surowic zwierzęcych) lub przeciwciała przeciwko mysim przeciwciałom (HAMA u pacjentów którym podawano w celach diagnostycznych lub terapeutycznych preparaty zwierające mysie przeciwciała) mogą interferować w oznaczenie wT3. | 5 | 15
CLK | Tarczyca | Wolna tyroksyna |  | wT4 | rutynowy, cito | Heterogenna metoda immunochemiluminescencji (CMIA) | Krew żylna pobrana do suchej probówki o standardowej objętości | Krew żylną pobrać na czczo, rano między godz. 7.00 a 10.00 lub w zależności od stanu klinicznego pacjenta | Probówka z czerwonym korkiem | Surowica | Surowicę jak najszybciej oddzielić od krwinek czerwonych. Surowica stabilna: 24 godziny w temp. +20 - +25oC, 6 dni w temp. +2 - +8oC, 6 dni w temp. -20oC. W przypadku konieczności transportu surowicę oddzielić od krwinek czerwonych, skrzepu lub żelu oddzielającego, przesłać do laboratorium w warunkach zgodnych ze stabilnością materiału. Nie rozmrażać/zamrażać materiału wielokrotnie. | 1 dzień | pmol/ l | 9.01 – 19.05 | 9.01 – 19.05 |  | >18 lat |  | Niewłaściwe pobranie i przechowywanie materiału może spowodować fałszywe zawyżenie lub zaniżenie wyników. Nie używać próbek inaktywowanych termicznie. Hemoliza, lipemia, hiperbilirubinemia i białko całkowite w odpowiednim stężeniu mogą interferować w oznaczenie. Na wyniki oznaczeń mogą mieć wpływ przyjmowane leki. Przeciwciała heterofilne obecne w ludzkiej surowicy (u pacjentów narażonych na kontakt ze zwierzętami lub produktami na bazie surowic zwierzęcych) lub przeciwciała przeciwko mysim przeciwciałom (HAMA u pacjentów którym podawano w celach diagnostycznych lub terapeutycznych preparaty zwierające mysie przeciwciała) mogą interferować w oznaczenie wT4. | 5 | 15
CLK | Tarczyca | Przeciwciała przeciwko peroksydazie tarczycowej |  | anty-TPO | rutynowy | Heterogenna metoda immunochemiluminescencji (CMIA) | Krew żylna pobrana do suchej probówki o standardowej objętości | Krew żylną pobrać na czczo, rano między godz. 7.00 a 10.00 lub w zależności od stanu klinicznego pacjenta | Probówka z czerwonym korkiem | Surowica | Surowicę jak najszybciej oddzielić od krwinek czerwonych. Surowica stabilna: 8 godzin w temp. +20 - +25oC, 72 godziny w temp. +2 - +8oC, 30 dni w temp. -20oC. W przypadku konieczności transportu surowicę oddzielić od krwinek czerwonych, skrzepu lub żelu oddzielającego, przesłać do laboratorium w warunkach zgodnych ze stabilnością materiału. Nie rozmrażać/zamrażać materiału wielokrotnie. | 1 dzień | IU/ ml | < 5.61 | < 5.61 | < 5.61 |  |  | Niewłaściwe pobranie i przechowywanie materiału może spowodować fałszywe zawyżenie lub zaniżenie wyników. Nie używać próbek inaktywowanych termicznie. Hemoliza, lipemia, hiperbilirubinemia i białko całkowite w odpowiednim stężeniu mogą interferować w oznaczenie. Na wyniki oznaczeń mogą mieć wpływ przyjmowane leki. Przeciwciała heterofilne obecne w ludzkiej surowicy (u pacjentów narażonych na kontakt ze zwierzętami lub produktami na bazie surowic zwierzęcych) lub przeciwciała przeciwko mysim przeciwciałom (HAMA u pacjentów którym podawano w celach diagnostycznych lub terapeutycznych preparaty zwierające mysie przeciwciała) mogą interferować w oznaczenie any-TPO. Czynnik reumatoidalny może interferować w oznaczenie. Wysokie stężenie immunoglobuliny G oraz obecność przeciwciał w przebiegu horób autoimmunologicznych moze być przyczyną interferencji w oznaczaniu anty-TPO. Częstość występowania przeciwciał anty-TPO zależy od: wieku, płci, regionu geograficznego. U około 20% próbek pobranych od pacjentów bez objawów klinicznych można stwierdzić obecność aktyprzeciwciał anty-TPO. | 14 | 25
CLK | Tarczyca | Przeciwciała przeciwko tyreoglobulinie |  | anty-TG | rutynowy | Heterogenna metoda immunochemiluminescencji (CMIA) | Krew żylna pobrana do suchej probówki o standardowej objętości | Krew żylną pobrać na czczo, rano między godz. 7.00 a 10.00 lub w zależności od stanu klinicznego pacjenta | Probówka z czerwonym korkiem | Surowica | Surowicę jak najszybciej oddzielić od krwinek czerwonych. Surowica stabilna: 8 godzin w temp. +20 - +25oC, 72 godziny w temp. +2 - +8oC, 30 dni w temp. -20oC. W przypadku konieczności transportu surowicę oddzielić od krwinek czerwonych, skrzepu lub żelu oddzielającego, przesłać do laboratorium w warunkach zgodnych ze stabilnością materiału. Nie rozmrażać/zamrażać materiału wielokrotnie. | 1 dzień | IU/ ml | < 4.11 | < 4.11 | < 4.11 |  |  | Niewłaściwe pobranie i przechowywanie materiału może spowodować fałszywe zawyżenie lub zaniżenie wyników. Nie używać próbek inaktywowanych termicznie. Hemoliza, lipemia, hiperbilirubinemia i białko całkowite w odpowiednim stężeniu mogą interferować w oznaczenie. Na wyniki oznaczeń mogą mieć wpływ przyjmowane leki. Przeciwciała heterofilne obecne w ludzkiej surowicy (u pacjentów narażonych na kontakt ze zwierzętami lub produktami na bazie surowic zwierzęcych) lub przeciwciała przeciwko mysim przeciwciałom (HAMA u pacjentów którym podawano w celach diagnostycznych lub terapeutycznych preparaty zwierające mysie przeciwciała) mogą interferować w oznaczenie any-TG. Czynnik reumatoidalny może interferować w oznaczenie. Wysokie stężenie immunoglobuliny G oraz obecność przeciwciał w przebiegu horób autoimmunologicznych moze być przyczyną interferencji w oznaczaniu anty-TG. Częstość występowania przeciwciał anty-TG zależy od: wieku, płci, regionu geograficznego. U około 20% próbek pobranych od pacjentów bez objawów klinicznych można stwierdzić obecność aktyprzeciwciał anty-TG. | 14 | 25
CLK | WR | Przeciwciała przeciwko Treponema pallidum |  | p/c Trep | rutynowy | Heterogenna metoda immunochemiluminescencji (CMIA) | Krew żylna pobrana do suchej probówki o standardowej objętości | Krew żylną pobrać na czczo, rano między godz. 7.00 a 10.00 lub w zależności od stanu klinicznego pacjenta | Probówka z czerwonym korkiem | Surowica | Surowicę jak najszybciej oddzielić od krwinek czerwonych. Surowica stabilna: 24 godziny w temp. +20 - +25oC, 7 dni w temp. +2 - +8oC. Nie rozmrażać/zamrażać materiału wielokrotnie. | 1 dzień |  | ujemny | ujemny | ujemny |  |  | Niewłaściwe pobranie i przechowywanie materiału może spowodować fałszywe zawyżenie lub zaniżenie wyników. Nie używać próbek inaktywowanych termicznie. Hemoliza, lipemia, hiperbilirubinemia i białko całkowite w odpowiednim stężeniu mogą interferować w oznaczenie. Na wyniki oznaczeń mogą mieć wpływ przyjmowane leki. Przeciwciała heterofilne obecne w ludzkiej surowicy (u pacjentów narażonych na kontakt ze zwierzętami lub produktami na bazie surowic zwierzęcych) lub przeciwciała przeciwko mysim przeciwciałom (HAMA u pacjentów którym podawano w celach diagnostycznych lub terapeutycznych preparaty zwierające mysie przeciwciała), czynnik reumatoidalny mogą interferować w oznaczenie przeciwciał przeciwko Treponema pallidum. | 10 | 13
CLK | WZW | Antygen HBsAg |  | HBsAg | rutynowy, cito | Heterogenna metoda immunochemiluminescencji (CMIA) | Krew żylna pobrana do suchej probówki o standardowej objętości | Krew żylną pobrać na czczo, rano między godz. 7.00 a 10.00 lub w zależności od stanu klinicznego pacjenta | Probówka z czerwonym korkiem | Surowica | Surowicę jak najszybciej oddzielić od krwinek czerwonych. Surowica stabilna: 24 godziny w temp. +20 - +25oC, 6 dni w temp. +2 - +8oC, >6 dni w temp. -20oC. W przypadku konieczności transportu surowicę oddzielić od krwinek czerwonych, skrzepu lub żelu oddzielającego, przesłać do laboratorium w warunkach zgodnych ze stabilnością materiału. Nie rozmrażać/zamrażać materiału wielokrotnie. | 1 dzień |  | ujemny | ujemny | ujemny |  |  | Niewłaściwe pobranie i przechowywanie materiału może spowodować fałszywe zawyżenie lub zaniżenie wyników. Nie używać próbek inaktywowanych termicznie. Hemoliza, lipemia, hiperbilirubinemia i białko całkowite w odpowiednim stężeniu mogą interferować w oznaczenie. Na wyniki oznaczeń mogą mieć wpływ przyjmowane leki. Przeciwciała heterofilne obecne w ludzkiej surowicy (u pacjentów narażonych na kontakt ze zwierzętami lub produktami na bazie surowic zwierzęcych) lub przeciwciała przeciwko mysim przeciwciałom (HAMA u pacjentów którym podawano w celach diagnostycznych lub terapeutycznych preparaty zwierające mysie przeciwciała), czynnik reumatoidalny mogą interferować w oznaczenie antygenu HBs. Test wykrywa genotypy HBV (od A do F i H) oraz formy zmutowane HBV. | 6 | 9
CLK | WZW | Przeciwciała anty-HBs |  | a-HBs | rutynowy, cito | Heterogenna metoda immunochemiluminescencji (CMIA) | Krew żylna pobrana do suchej probówki o standardowej objętości | Krew żylną pobrać na czczo, rano między godz. 7.00 a 10.00 lub w zależności od stanu klinicznego pacjenta | Probówka z czerwonym korkiem | Surowica | Surowicę jak najszybciej oddzielić od krwinek czerwonych. Surowica stabilna: 14 dni w temp. +2 - +8oC, >14 dni w temp. -20oC. W przypadku konieczności transportu surowicę oddzielić od krwinek czerwonych, skrzepu lub żelu oddzielającego, przesłać do laboratorium w warunkach zgodnych ze stabilnością materiału. Nie rozmrażać/zamrażać materiału wielokrotnie. | 1 dzień | mU/ ml | 0.00 – 9.99 | 0.00 – 9.99 | 0.00 – 9.99 |  |  | Niewłaściwe pobranie i przechowywanie materiału może spowodować fałszywe zawyżenie lub zaniżenie wyników. Nie używać próbek inaktywowanych termicznie. Hemoliza, lipemia, hiperbilirubinemia i białko całkowite w odpowiednim stężeniu mogą interferować w oznaczenie. Przeciwciała heterofilne obecne w ludzkiej surowicy (u pacjentów narażonych na kontakt ze zwierzętami lub produktami na bazie surowic zwierzęcych) lub przeciwciała przeciwko mysim przeciwciałom (HAMA u pacjentów którym podawano w celach diagnostycznych lub terapeutycznych preparaty zwierające mysie przeciwciała) mogą interferować w oznaczenie przeciwciał anty-HBs. | 6.5 | 13
CLK | WZW | Przeciwciała anty-HBc |  | a-HBc | rutynowy, cito | Heterogenna metoda immunochemiluminescencji (CMIA) | Krew żylna pobrana do suchej probówki o standardowej objętości | Krew żylną pobrać na czczo, rano między godz. 7.00 a 10.00 lub w zależności od stanu klinicznego pacjenta | Probówka z czerwonym korkiem | Surowica | Surowicę jak najszybciej oddzielić od krwinek czerwonych. Surowica stabilna: 3 dni w temp. +20 - +25oC, 14 dni w temp. +2 - +8oC, >14 dni w temp. -20oC. W przypadku konieczności transportu surowicę oddzielić od krwinek czerwonych, skrzepu lub żelu oddzielającego, przesłać do laboratorium w warunkach zgodnych ze stabilnością materiału. Nie rozmrażać/zamrażać materiału wielokrotnie. | 1 dzień |  | ujemny | ujemny | ujemny |  |  | Niewłaściwe pobranie i przechowywanie materiału może spowodować fałszywe zawyżenie lub zaniżenie wyników. Nie używać próbek inaktywowanych termicznie. Hemoliza, lipemia, hiperbilirubinemia i białko całkowite w odpowiednim stężeniu mogą interferować w oznaczenie. Przeciwciała heterofilne obecne w ludzkiej surowicy (u pacjentów narażonych na kontakt ze zwierzętami lub produktami na bazie surowic zwierzęcych) lub przeciwciała przeciwko mysim przeciwciałom (HAMA u pacjentów którym podawano w celach diagnostycznych lub terapeutycznych preparaty zwierające mysie przeciwciała) mogą interferować w oznaczenie przeciwciał anty-HBc. | 8 | 15
CLK | WZW | Przeciwciała anty-HBe |  | a-HBe | rutynowy, cito | Heterogenna metoda immunochemiluminescencji (CMIA) | Krew żylna pobrana do suchej probówki o standardowej objętości | Krew żylną pobrać na czczo, rano między godz. 7.00 a 10.00 lub w zależności od stanu klinicznego pacjenta | Probówka z czerwonym korkiem | Surowica | Surowicę jak najszybciej oddzielić od krwinek czerwonych. Surowica stabilna: 3 dni w temp. +20 - +25oC, 14 dni w temp. +2 - +8oC, >14 dni w temp. -20oC. W przypadku konieczności transportu surowicę oddzielić od krwinek czerwonych, skrzepu lub żelu oddzielającego, przesłać do laboratorium w warunkach zgodnych ze stabilnością materiału. Nie rozmrażać/zamrażać materiału wielokrotnie. | 1 dzień |  | ujemny | ujemny | ujemny |  |  | Niewłaściwe pobranie i przechowywanie materiału może spowodować fałszywe zawyżenie lub zaniżenie wyników. Nie używać próbek inaktywowanych termicznie. Hemoliza, lipemia, hiperbilirubinemia i białko całkowite w odpowiednim stężeniu mogą interferować w oznaczenie. Przeciwciała heterofilne obecne w ludzkiej surowicy (u pacjentów narażonych na kontakt ze zwierzętami lub produktami na bazie surowic zwierzęcych) lub przeciwciała przeciwko mysim przeciwciałom (HAMA u pacjentów którym podawano w celach diagnostycznych lub terapeutycznych preparaty zwierające mysie przeciwciała) mogą interferować w oznaczenie przeciwciał anty-HBe. | 30 | 50
CLK | WZW | Antygen HBeAg |  | HBeAg | rutynowy, cito | Heterogenna metoda immunochemiluminescencji (CMIA) | Krew żylna pobrana do suchej probówki o standardowej objętości | Krew żylną pobrać na czczo, rano między godz. 7.00 a 10.00 lub w zależności od stanu klinicznego pacjenta | Probówka z czerwonym korkiem | Surowica | Surowicę jak najszybciej oddzielić od krwinek czerwonych. Surowica stabilna: 7 dni w temp. +2 - +8oC, >7 dni w temp. -20oC. W przypadku konieczności transportu surowicę oddzielić od krwinek czerwonych, skrzepu lub żelu oddzielającego, przesłać do laboratorium w warunkach zgodnych ze stabilnością materiału. Nie rozmrażać/zamrażać materiału wielokrotnie. | 1 dzień |  | ujemny | ujemny | ujemny |  |  | Niewłaściwe pobranie i przechowywanie materiału może spowodować fałszywe zawyżenie lub zaniżenie wyników. Nie używać próbek inaktywowanych termicznie. Hemoliza, lipemia, hiperbilirubinemia i białko całkowite w odpowiednim stężeniu mogą interferować w oznaczenie. Przeciwciała heterofilne obecne w ludzkiej surowicy (u pacjentów narażonych na kontakt ze zwierzętami lub produktami na bazie surowic zwierzęcych) lub przeciwciała przeciwko mysim przeciwciałom (HAMA u pacjentów którym podawano w celach diagnostycznych lub terapeutycznych preparaty zwierające mysie przeciwciała) mogą interferować w oznaczenie antygenu HBe. | 30 | 50
CLK | WZW | Przeciwciała anty-HCV – test przesiewowy |  | a-HCV | rutynowy, cito | Heterogenna metoda immunochemiluminescencji (CMIA) | Krew żylna pobrana do suchej probówki o standardowej objętości | Krew żylną pobrać na czczo, rano między godz. 7.00 a 10.00 lub w zależności od stanu klinicznego pacjenta | Probówka z czerwonym korkiem | Surowica | Surowicę jak najszybciej oddzielić od krwinek czerwonych. Surowica stabilna: 7 dni w temp. +2 - +8oC, >7 dni w temp. -20oC. W przypadku konieczności transportu surowicę oddzielić od krwinek czerwonych, skrzepu lub żelu oddzielającego, przesłać do laboratorium w warunkach zgodnych ze stabilnością materiału. Nie rozmrażać/zamrażać materiału wielokrotnie. | 1 dzień |  | ujemny | ujemny | ujemny |  |  | Niewłaściwe pobranie i przechowywanie materiału może spowodować fałszywe zawyżenie lub zaniżenie wyników. Nie używać próbek inaktywowanych termicznie. Hemoliza, lipemia, hiperbilirubinemia i białko całkowite w odpowiednim stężeniu mogą interferować w oznaczenie. Przeciwciała heterofilne obecne w ludzkiej surowicy (u pacjentów narażonych na kontakt ze zwierzętami lub produktami na bazie surowic zwierzęcych) lub przeciwciała przeciwko mysim przeciwciałom (HAMA u pacjentów którym podawano w celach diagnostycznych lub terapeutycznych preparaty zwierające mysie przeciwciała) mogą interferować w oznaczenie przeciwciał anty-HCV. | 15 | 20
CLK | WZW | Przeciwciała anty-HBc IgM |  | a-HBc IgM | rutynowy | Heterogenna metoda immunochemiluminescencji (CMIA) | Krew żylna pobrana do suchej probówki o standardowej objętości | Krew żylną pobrać na czczo, rano między godz. 7.00 a 10.00 lub w zależności od stanu klinicznego pacjenta | Probówka z czerwonym korkiem | Surowica | Surowicę jak najszybciej oddzielić od krwinek czerwonych. Surowica stabilna: 7 dni w temp. +2 - +8oC, >7 dni w temp. -20oC. W przypadku konieczności transportu surowicę oddzielić od krwinek czerwonych, skrzepu lub żelu oddzielającego, przesłać do laboratorium w warunkach zgodnych ze stabilnością materiału. Nie rozmrażać/zamrażać materiału wielokrotnie. | 1 dzień |  | ujemny | ujemny | ujemny |  |  | Niewłaściwe pobranie i przechowywanie materiału może spowodować fałszywe zawyżenie lub zaniżenie wyników. Nie używać próbek inaktywowanych termicznie. Hemoliza, lipemia, hiperbilirubinemia i białko całkowite w odpowiednim stężeniu mogą interferować w oznaczenie. Przeciwciała heterofilne obecne w ludzkiej surowicy (u pacjentów narażonych na kontakt ze zwierzętami lub produktami na bazie surowic zwierzęcych) lub przeciwciała przeciwko mysim przeciwciałom (HAMA u pacjentów którym podawano w celach diagnostycznych lub terapeutycznych preparaty zwierające mysie przeciwciała) mogą interferować w oznaczenie przeciwciał anty-HBc klasy IgM. Wysokie stężenie immunoglobuliny IgM (np. u pacjentów chorych na szpiczaka mnogiego) mogą być przyczyną zaniżonego wyniku badania. | 83 | 120
CLK | WZW | Przeciwciała anty-HAV |  | a-HAV IgM | rutynowy | Heterogenna metoda immunochemiluminescencji (CMIA) | Krew żylna pobrana do suchej probówki o standardowej objętości | Krew żylną pobrać na czczo, rano między godz. 7.00 a 10.00 lub w zależności od stanu klinicznego pacjenta | Probówka z czerwonym korkiem | Surowica | Surowicę jak najszybciej oddzielić od krwinek czerwonych. Surowica stabilna: 7 dni w temp. +2 - +8oC, >7 dni w temp. -20oC. W przypadku konieczności transportu surowicę oddzielić od krwinek czerwonych, skrzepu lub żelu oddzielającego, przesłać do laboratorium w warunkach zgodnych ze stabilnością materiału. Nie rozmrażać/zamrażać materiału wielokrotnie. | 1 dzień |  | ujemny | ujemny | ujemny |  |  | Niewłaściwe pobranie i przechowywanie materiału może spowodować fałszywe zawyżenie lub zaniżenie wyników. Nie używać próbek inaktywowanych termicznie. Hemoliza, lipemia, hiperbilirubinemia i białko całkowite w odpowiednim stężeniu mogą interferować w oznaczenie. Przeciwciała heterofilne obecne w ludzkiej surowicy (u pacjentów narażonych na kontakt ze zwierzętami lub produktami na bazie surowic zwierzęcych) lub przeciwciała przeciwko mysim przeciwciałom (HAMA u pacjentów którym podawano w celach diagnostycznych lub terapeutycznych preparaty zwierające mysie przeciwciała) mogą interferować w oznaczenie przeciwciał anty-HAV klasy IgM. Wysokie stężenie immunoglobuliny IgM (np. u pacjentów chorych na szpiczaka mnogiego) mogą być przyczyną zaniżonego wyniku badania. | 48 | 70
CLK | HIV | HIV Ag/ Ab |  | HIV Ag/ Ab | rutynowy, cito | Heterogenna metoda immunochemiluminescencji (CMIA) | Krew żylna pobrana do suchej probówki o standardowej objętości | Krew żylną pobrać na czczo, rano między godz. 7.00 a 10.00 lub w zależności od stanu klinicznego pacjenta | Probówka z czerwonym korkiem | Surowica | Surowicę jak najszybciej oddzielić od krwinek czerwonych. Surowica stabilna: 3 dni w temp. +20 - +25oC, 14 dni w temp. +2 - +8oC, >14 dni w temp. -20oC. W przypadku konieczności transportu surowicę oddzielić od krwinek czerwonych, skrzepu lub żelu oddzielającego, przesłać do laboratorium w warunkach zgodnych ze stabilnością materiału. Nie rozmrażać/zamrażać materiału wielokrotnie. | 1 dzień |  | wydano | wydano | wydano |  |  | Niewłaściwe pobranie i przechowywanie materiału może spowodować fałszywe zawyżenie lub zaniżenie wyników. Nie używać próbek inaktywowanych termicznie. Hemoliza, lipemia, hiperbilirubinemia i białko całkowite w odpowiednim stężeniu mogą interferować w oznaczenie. Przeciwciała heterofilne obecne w ludzkiej surowicy (u pacjentów narażonych na kontakt ze zwierzętami lub produktami na bazie surowic zwierzęcych) lub przeciwciała przeciwko mysim przeciwciałom (HAMA u pacjentów którym podawano w celach diagnostycznych lub terapeutycznych preparaty zwierające mysie przeciwciała) mogą interferować w oznaczenie przeciwciał i antygenu HIV. Test wykrywa antygen p24 HIV oraz przeciwciała przeciwko ludziemu wirusowi niedoboru odporności typu 1 i/ lub 2 (HIV-1/ HIV-2). | 18 | 20
CLK | MARKERY | Alfa-fetoproteina |  | AFP | rutynowy, cito | Heterogenna metoda immunochemiluminescencji (CMIA) | Krew żylna pobrana do suchej probówki o standardowej objętości | Krew żylną pobrać na czczo, rano między godz. 7.00 a 10.00 lub w zależności od stanu klinicznego pacjenta | Probówka z czerwonym korkiem | Surowica | Surowicę jak najszybciej oddzielić od krwinek czerwonych. Surowica stabilna: 3 dni w temp. +20 - +25oC, 7 dni w temp. +2 - +8oC, > 7 dni w temp. -20oC. W przypadku konieczności transportu surowicę oddzielić od krwinek czerwonych, skrzepu lub żelu oddzielającego, przesłać do laboratorium w warunkach zgodnych ze stabilnością materiału. Nie rozmrażać/zamrażać materiału wielokrotnie. | 1 dzień | IU/ ml | 0.0 – 11.6 | 0.0 – 11.6 | 0.0 – 11.6 |  |  | Niewłaściwe pobranie i przechowywanie materiału może spowodować fałszywe zawyżenie lub zaniżenie wyników. Nie używać próbek inaktywowanych termicznie. Hemoliza, lipemia, hiperbilirubinemia (sprzężona i niesprzężona) i białko całkowite w odpowiednim stężeniu mogą interferować w oznaczenie. Na wyniki oznaczeń mogą mieć wpływ przyjmowane leki. Przeciwciała heterofilne obecne w ludzkiej surowicy (u pacjentów narażonych na kontakt ze zwierzętami lub produktami na bazie surowic zwierzęcych) lub przeciwciała przeciwko mysim przeciwciałom (HAMA u pacjentów którym podawano w celach diagnostycznych lub terapeutycznych preparaty zwierające mysie przeciwciała) mogą interferować w oznaczenie AFP. Czynnik reumatoidalny może interferować w oznaczenie. Stężenie AFP w surowicy wzrasta po zabiegu amniocentezy - próbki na badanie należy pobrać przed planowanym zabiegiem. Nie może być stosowany w badaniach przesiewowych do rozpoznawania raka. | 8 | 15
CLK | MARKERY | Beta-podjednostka gonadotropiny kosmówkowej |  | B-hCG | rutynowy | Heterogenna metoda immunochemiluminescencji (CMIA) | Krew żylna pobrana do suchej probówki o standardowej objętości | Krew żylną pobrać na czczo, rano między godz. 7.00 a 10.00 lub w zależności od stanu klinicznego pacjenta | Probówka z czerwonym korkiem | Surowica | Surowicę jak najszybciej oddzielić od krwinek czerwonych. Surowica stabilna: 8 godzin w temp. +20 - +25oC, 7 dni w temp. +2 - +8oC, 1 rok w temp. -20oC. W przypadku konieczności transportu surowicę oddzielić od krwinek czerwonych, skrzepu lub żelu oddzielającego, przesłać do laboratorium w warunkach zgodnych ze stabilnością materiału. Nie rozmrażać/zamrażać materiału wielokrotnie. | 1 dzień | U/ l | <5.0 | <5.0 | <5.0 |  |  | Niewłaściwe pobranie i przechowywanie materiału może spowodować fałszywe zawyżenie lub zaniżenie wyników. Nie używać próbek inaktywowanych termicznie. Hemoliza, lipemia, hiperbilirubinemia (sprzężona i niesprzężona) i białko całkowite w odpowiednim stężeniu mogą interferować w oznaczenie. Na wyniki oznaczeń mogą mieć wpływ przyjmowane leki. Przeciwciała heterofilne obecne w ludzkiej surowicy (u pacjentów narażonych na kontakt ze zwierzętami lub produktami na bazie surowic zwierzęcych) lub przeciwciała przeciwko mysim przeciwciałom (HAMA u pacjentów którym podawano w celach diagnostycznych lub terapeutycznych preparaty zwierające mysie przeciwciała) mogą interferować w oznaczenie β-hCG. β-hCG jest testem zatwierdzonym tylko do wczesnego wykrywania ciąży. Nie może być stosowany jako marker nowotworowy w badaniach przesiewowych czy monitorowaniu leczenia. | 10 | 15
CLK | MARKERY | Antygen nowotworowy Ca 125 |  | Ca 125 | rutynowy | Heterogenna metoda immunochemiluminescencji (CMIA) | Krew żylna pobrana do suchej probówki o standardowej objętości | Krew żylną pobrać na czczo, rano między godz. 7.00 a 10.00 lub w zależności od stanu klinicznego pacjenta | Probówka z czerwonym korkiem | Surowica | Surowicę jak najszybciej oddzielić od krwinek czerwonych. Surowica stabilna: 24 godziny w temp. +20 - +25oC, 7 dni w temp. +2 - +8oC, >7 dni w temp. -20oC. W przypadku konieczności transportu surowicę oddzielić od krwinek czerwonych, skrzepu lub żelu oddzielającego, przesłać do laboratorium w warunkach zgodnych ze stabilnością materiału. Nie rozmrażać/zamrażać materiału wielokrotnie. | 1 dzień | U/ ml | <35 | <35 | <35 |  |  | Niewłaściwe pobranie i przechowywanie materiału może spowodować fałszywe zawyżenie lub zaniżenie wyników. Nie używać próbek inaktywowanych termicznie. Hemoliza, lipemia, hiperbilirubinemia i białko całkowite w odpowiednim stężeniu mogą interferować w oznaczenie. Na wyniki oznaczeń mogą mieć wpływ przyjmowane leki. Przeciwciała heterofilne obecne w ludzkiej surowicy (u pacjentów narażonych na kontakt ze zwierzętami lub produktami na bazie surowic zwierzęcych) lub przeciwciała przeciwko mysim przeciwciałom (HAMA u pacjentów którym podawano w celach diagnostycznych lub terapeutycznych preparaty zwierające mysie przeciwciała) mogą interferować w oznaczenie Ca-125. Czynnik reumatoidalny może interferować w oznaczenie. Nie może być stosowany w badaniach przesiewowych do rozpoznawania raka. | 12 | 30
CLK | MARKERY | Antygen nowotworowy Ca 15.3 |  | Ca 15.3 | rutynowy | Heterogenna metoda immunochemiluminescencji (CMIA) | Krew żylna pobrana do suchej probówki o standardowej objętości | Krew żylną pobrać na czczo, rano między godz. 7.00 a 10.00 lub w zależności od stanu klinicznego pacjenta | Probówka z czerwonym korkiem | Surowica | Surowicę jak najszybciej oddzielić od krwinek czerwonych. Surowica stabilna: 24 godziny w temp. +20 - +25oC, 7 dni w temp. +2 - +8oC, > 7 dni w temp. -20oC. W przypadku konieczności transportu surowicę oddzielić od krwinek czerwonych, skrzepu lub żelu oddzielającego, przesłać do laboratorium w warunkach zgodnych ze stabilnością materiału. Nie rozmrażać/zamrażać materiału wielokrotnie. | 1 dzień | U/ ml | <30 | <30 | <30 |  |  | Niewłaściwe pobranie i przechowywanie materiału może spowodować fałszywe zawyżenie lub zaniżenie wyników. Nie używać próbek inaktywowanych termicznie. Hemoliza, lipemia, hiperbilirubinemia i białko całkowite w odpowiednim stężeniu mogą interferować w oznaczenie. Na wyniki oznaczeń mogą mieć wpływ przyjmowane leki. Przeciwciała heterofilne obecne w ludzkiej surowicy (u pacjentów narażonych na kontakt ze zwierzętami lub produktami na bazie surowic zwierzęcych) lub przeciwciała przeciwko mysim przeciwciałom (HAMA u pacjentów którym podawano w celach diagnostycznych lub terapeutycznych preparaty zwierające mysie przeciwciała) mogą interferować w oznaczenie Ca 15.3. Czynnik reumatoidalny może interferować w oznaczenie. Nie może być stosowany w badaniach przesiewowych do rozpoznawania raka. | 23 | 35
CLK | MARKERY | Antygen nowotworowy Ca 19.9 |  | Ca 19.9 | rutynowy | Heterogenna metoda immunochemiluminescencji (CMIA) | Krew żylna pobrana do suchej probówki o standardowej objętości | Krew żylną pobrać na czczo, rano między godz. 7.00 a 10.00 lub w zależności od stanu klinicznego pacjenta | Probówka z czerwonym korkiem | Surowica | Surowicę jak najszybciej oddzielić od krwinek czerwonych. Surowica stabilna: 24 godziny w temp. +20 - +25oC, 7 dni w temp. +2 - +8oC, > 7 dni w temp. -20oC. W przypadku konieczności transportu surowicę oddzielić od krwinek czerwonych, skrzepu lub żelu oddzielającego, przesłać do laboratorium w warunkach zgodnych ze stabilnością materiału. Nie rozmrażać/zamrażać materiału wielokrotnie. | 1 dzień | U/ ml | <37 | <37 | <37 |  |  | Niewłaściwe pobranie i przechowywanie materiału może spowodować fałszywe zawyżenie lub zaniżenie wyników. Nie używać próbek inaktywowanych termicznie. Hemoliza, lipemia, hiperbilirubinemia i białko całkowite w odpowiednim stężeniu mogą interferować w oznaczenie. Na wyniki oznaczeń mogą mieć wpływ przyjmowane leki. Przeciwciała heterofilne obecne w ludzkiej surowicy (u pacjentów narażonych na kontakt ze zwierzętami lub produktami na bazie surowic zwierzęcych) lub przeciwciała przeciwko mysim przeciwciałom (HAMA u pacjentów którym podawano w celach diagnostycznych lub terapeutycznych preparaty zwierające mysie przeciwciała) mogą interferować w oznaczenie Ca 19.9. Czynnik reumatoidalny może interferować w oznaczenie. Nie może być stosowany w badaniach przesiewowych do rozpoznawania raka. | 16 | 25
CLK | MARKERY | Antygen karcinoembrionalny |  | CEA | rutynowy | Heterogenna metoda immunochemiluminescencji (CMIA) | Krew żylna pobrana do suchej probówki o standardowej objętości | Krew żylną pobrać na czczo, rano między godz. 7.00 a 10.00 lub w zależności od stanu klinicznego pacjenta | Probówka z czerwonym korkiem | Surowica | Surowicę jak najszybciej oddzielić od krwinek czerwonych. Surowica stabilna: 24 godziny w temp. +20 - +25oC, 7 dni w temp. +2 - +8oC, > 7 dni w temp. -20oC. W przypadku konieczności transportu surowicę oddzielić od krwinek czerwonych, skrzepu lub żelu oddzielającego, przesłać do laboratorium w warunkach zgodnych ze stabilnością materiału. Nie rozmrażać/zamrażać materiału wielokrotnie. | 1 dzień | ng/ ml | <5 | <5 | <5 |  |  | Niewłaściwe pobranie i przechowywanie materiału może spowodować fałszywe zawyżenie lub zaniżenie wyników. Nie używać próbek inaktywowanych termicznie. Hemoliza, lipemia, hiperbilirubinemia i białko całkowite w odpowiednim stężeniu mogą interferować w oznaczenie. Na wyniki oznaczeń mogą mieć wpływ przyjmowane leki. Przeciwciała heterofilne obecne w ludzkiej surowicy (u pacjentów narażonych na kontakt ze zwierzętami lub produktami na bazie surowic zwierzęcych) lub przeciwciała przeciwko mysim przeciwciałom (HAMA u pacjentów którym podawano w celach diagnostycznych lub terapeutycznych preparaty zwierające mysie przeciwciała) mogą interferować w oznaczenie CEA. Czynnik reumatoidalny może interferować w oznaczenie. Nie może być stosowany w badaniach przesiewowych do rozpoznawania raka. | 8 | 20
CLK | MARKERY | Wolny antygen gruczołu krokowego |  | fPSA | rutynowy | Heterogenna metoda immunochemiluminescencji (CMIA) | Krew żylna pobrana do suchej probówki o standardowej objętości | Krew żylną pobrać na czczo, rano między godz. 7.00 a 10.00 lub w zależności od stanu klinicznego pacjenta | Probówka z czerwonym korkiem | Surowica | Surowicę jak najszybciej oddzielić od krwinek czerwonych. Surowica stabilna: 24 godziny w temp. +2 - +8oC, > 24 godzin w temp. -20oC. W przypadku konieczności transportu surowicę oddzielić od krwinek czerwonych, skrzepu lub żelu oddzielającego, przesłać do laboratorium w warunkach zgodnych ze stabilnością materiału. Nie rozmrażać/zamrażać materiału wielokrotnie. | 1 dzień | ng/ ml | [5 empty] | Niewłaściwe pobranie i przechowywanie materiału może spowodować fałszywe zawyżenie lub zaniżenie wyników. Nie używać próbek inaktywowanych termicznie. Hemoliza, lipemia, hiperbilirubinemia i białko całkowite w odpowiednim stężeniu mogą interferować w oznaczenie. Na wyniki oznaczeń mogą mieć wpływ przyjmowane leki. Przeciwciała heterofilne obecne w ludzkiej surowicy (u pacjentów narażonych na kontakt ze zwierzętami lub produktami na bazie surowic zwierzęcych) lub przeciwciała przeciwko mysim przeciwciałom (HAMA u pacjentów którym podawano w celach diagnostycznych lub terapeutycznych preparaty zwierające mysie przeciwciała) mogą interferować w oznaczenie PSA. Czynnik reumatoidalny może interferować w oznaczenie. Terapia hormonalna zmniejsza ekspresję PSA, co może nie korelować z chorobą resztkową lub nawrotem choroby. Próbki pobrane bezpośrednio po badaniu per rectum wykazują istotny wzrost stężęnia wolne PSA PSA. Masaż gruczołu krokowego, ultrasonografia, biopsja cienkoigłowa, wytrysk nasienia powodują istotne klinicznie wzrost stężenia PSA - próbki na badanie należy pobrać przed planowanym zabiegiem. Istotnym parametrem do oceny prawdopodobieństwa wystąpienia raka prostaty jest współczynnik wolnego PSA do całkowitego PSA (fPSA/tPSA): im jest on niższy tym większe prawdopodobieństwa wystąpienia raka prostaty. Referencyjna wartość współczynnika fPSA/tPSA wynosi > 2.5. | 37 | 60
CLK | MARKERY | Całkowity antygen gruczołu krokowego |  | PSA | rutynowy, cito | Heterogenna metoda immunochemiluminescencji (CMIA) | Krew żylna pobrana do suchej probówki o standardowej objętości | Krew żylną pobrać na czczo, rano między godz. 7.00 a 10.00 lub w zależności od stanu klinicznego pacjenta | Probówka z czerwonym korkiem | Surowica | Surowicę jak najszybciej oddzielić od krwinek czerwonych. Surowica stabilna: 24 godziny w temp. +2 - +8oC, > 24 godzin w temp. -20oC. W przypadku konieczności transportu surowicę oddzielić od krwinek czerwonych, skrzepu lub żelu oddzielającego, przesłać do laboratorium w warunkach zgodnych ze stabilnością materiału. Nie rozmrażać/zamrażać materiału wielokrotnie. | 1 dzień | ng/ ml |  |  |  | 18 – 49 lat: <2.5; 50 – 59 lat: < 3.5; 60 – 69 lat: < 4.5; 70 – 79 lat: <5.5;18 – 49 lat: <2.5; 50 – 59 lat: < 3.5; 60 – 69 lat: < 4.5; 70 – 79 lat: <5.5;18 – 49 lat: <2.5; 50 – 59 lat: < 3.5; 60 – 69 lat: < 4.5; 70 – 79 lat: <5.5;18 – 49 lat: <2.5; 50 – 59 lat: < 3.5; 60 – 69 lat: < 4.5; 70 – 79 lat: <5.5;18 – 49 lat: <2.5; 50 – 59 lat: < 3.5; 60 – 69 lat: < 4.5; 70 – 79 lat: <5.5; |  | Niewłaściwe pobranie i przechowywanie materiału może spowodować fałszywe zawyżenie lub zaniżenie wyników. Nie używać próbek inaktywowanych termicznie. Hemoliza, lipemia, hiperbilirubinemia i białko całkowite w odpowiednim stężeniu mogą interferować w oznaczenie. Na wyniki oznaczeń mogą mieć wpływ przyjmowane leki. Przeciwciała heterofilne obecne w ludzkiej surowicy (u pacjentów narażonych na kontakt ze zwierzętami lub produktami na bazie surowic zwierzęcych) lub przeciwciała przeciwko mysim przeciwciałom (HAMA u pacjentów którym podawano w celach diagnostycznych lub terapeutycznych preparaty zwierające mysie przeciwciała) mogą interferować w oznaczenie PSA. Czynnik reumatoidalny może interferować w oznaczenie. Terapia hormonalna zmniejsza ekspresję PSA, co może nie korelować z chorobą resztkową lub nawrotem choroby. W większości pacjentów próbki pobrane bezpośrednio po badaniu per rectum nie wykazują istotnego wzrostu stężęń PSA. Masaż gruczołu krokowego, ultrasonografia, biopsja cienkoigłowa, wytrysk nasienia powodują istotne klinicznie wzrost stężenia PSA - próbki na badanie należy pobrać przed planowanym zabiegiem. Istotnym parametrem do oceny prawdopodobieństwa wystąpienia raka prostaty jest współczynnik wolnego PSA do całkowitego PSA (fPSA/tPSA): im jest on niższy tym większe prawdopodobieństwa wystąpienia raka prostaty. Referencyjna wartość współczynnika fPSA/tPSA wynosi > 2.5. | 9 | 20
CLK | MARKERY | Podfrakcja 4 ludzkiego białka z komórek nabłonkowych najądrza |  | HE4 | rutynowy, cito | Heterogenna metoda immunochemiluminescencji (CMIA) | Krew żylna pobrana do suchej probówki o standardowej objętości | Krew żylną pobrać na czczo, rano między godz. 7.00 a 10.00 lub w zależności od stanu klinicznego pacjenta | Probówka z czerwonym korkiem | Surowica | Surowicę jak najszybciej oddzielić od krwinek czerwonych. Surowica stabilna: 24 godziny w temp. +20 - +25oC, 4 dni w temp. +2 - +8oC, > 4 dni w temp. -20oC. W przypadku konieczności transportu surowicę oddzielić od krwinek czerwonych, skrzepu lub żelu oddzielającego, przesłać do laboratorium w warunkach zgodnych ze stabilnością materiału. Nie rozmrażać/zamrażać materiału wielokrotnie. | 1 dzień | pmol/ l | kobiety przed menopauzą <70 pmol/ l, kobiety po menopauzie <140 pmol/ l |  |  |  |  | Niewłaściwe pobranie i przechowywanie materiału może spowodować fałszywe zawyżenie lub zaniżenie wyników. Nie używać próbek inaktywowanych termicznie. Hemoliza, lipemia, hiperbilirubinemia i białko całkowite w odpowiednim stężeniu mogą interferować w oznaczenie. Na wyniki oznaczeń mogą mieć wpływ przyjmowane leki. Przeciwciała heterofilne obecne w ludzkiej surowicy (u pacjentów narażonych na kontakt ze zwierzętami lub produktami na bazie surowic zwierzęcych) lub przeciwciała przeciwko mysim przeciwciałom (HAMA u pacjentów którym podawano w celach diagnostycznych lub terapeutycznych preparaty zwierające mysie przeciwciała) mogą interferować w oznaczenie Ca 15.3. Czynnik reumatoidalny może interferować w oznaczenie. Nie może być stosowany w badaniach przesiewowych do rozpoznawania raka. | 45 | 60
CLK | Niedokrwistość | Żelazo w surowicy |  | Fe | rutynowy, cito | Spektrofotometria | Krew żylna pobrana do suchej probówki o standardowej objętości | Krew żylną pobrać na czczo, rano między godz. 7.00 a 10.00 lub w zależności od stanu klinicznego pacjenta | Probówka z czerwonym korkiem | Surowica | Surowicę jak najszybciej oddzielić od krwinek czerwonych. Surowica stabilna: 7 dni w temp. +20 - +25oC, 3 tygodnie w temp. +2 - +8oC, 1 rok w temp. -20oC. W przypadku konieczności transportu surowicę oddzielić od krwinek czerwonych, skrzepu lub żelu oddzielającego, przesłać do laboratorium w warunkach zgodnych ze stabilnością materiału. Nie rozmrażać/zamrażać materiału wielokrotnie. | 1 dzień | μg/dl | 50 – 170 | 65 – 175 |  | >18 lat |  | Niewłaściwe pobranie i przechowywanie materiału może spowodować fałszywe zawyżenie lub zaniżenie wyników. Nie używać próbek inaktywowanych termicznie. Stężenie żelaza wykazuje zmienność dobową, wynniki poranne mogą byc o 20% wyzsze. Hemoliza, lipemia, hiperbilirubinemia w odpowiednim stężeniu mogą interferować w oznaczenie. Na wyniki oznaczeń mogą mieć wpływ przyjmowane leki. Istotnym parametrem do oceny gospodarki żelazem jest wysycenie (saturacja sat TRF) transferyny żelazem. Jest to parametr wyliczony na podstawie stężenia żelaza (Fe) i transferyny (TRF) w surowicy: satTRF = stężenie Fe x 100%/ stężenie TRF. Referencyjna wartość sat TRF wynosi 15 - 45%. | 3 | 5
CLK | Niedokrwistość | Ferrytyna w surowicy |  | FER | rutynowy, cito | Heterogenna metoda immunochemiluminescencji (CMIA) | Krew żylna pobrana do suchej probówki o standardowej objętości | Krew żylną pobrać na czczo, rano między godz. 7.00 a 10.00 lub w zależności od stanu klinicznego pacjenta | Probówka z czerwonym korkiem | Surowica | Surowicę jak najszybciej oddzielić od krwinek czerwonych. Surowica stabilna: 24 godziny w temp. +20 - +25oC, 7 dni w temp. +2 - +8oC, 1 rok w temp. -20oC. W przypadku konieczności transportu surowicę oddzielić od krwinek czerwonych, skrzepu lub żelu oddzielającego, przesłać do laboratorium w warunkach zgodnych ze stabilnością materiału. Nie rozmrażać/zamrażać materiału wielokrotnie. | 1 dzień | ng/ ml | 4.63 – 204 | 21.8 – 274.7 | Dziewczynki <18 lat: 4.63 – 204, chłopcy <18 lat: M: 21.8 – 274.7 |  |  | Niewłaściwe pobranie i przechowywanie materiału może spowodować fałszywe zawyżenie lub zaniżenie wyników. Nie używać próbek inaktywowanych termicznie. Hemoliza, lipemia, hiperbilirubinemia i białko całkowite w odpowiednim stężeniu mogą interferować w oznaczenie. Na wyniki oznaczeń mogą mieć wpływ przyjmowane leki. Przeciwciała heterofilne obecne w ludzkiej surowicy (u pacjentów narażonych na kontakt ze zwierzętami lub produktami na bazie surowic zwierzęcych) lub przeciwciała przeciwko mysim przeciwciałom (HAMA u pacjentów którym podawano w celach diagnostycznych lub terapeutycznych preparaty zwierające mysie przeciwciała) mogą interferować w oznaczenie ferrytyny. | 8 | 12
CLK | Niedokrwistość | Kwas foliowy |  | Kwas foliowy | rutynowy, cito | Heterogenna metoda immunochemiluminescencji (CMIA) | Krew żylna pobrana do suchej probówki o standardowej objętości | Krew żylną pobrać na czczo, rano między godz. 7.00 a 10.00 lub w zależności od stanu klinicznego pacjenta | Probówka z czerwonym korkiem | Surowica | Surowicę jak najszybciej oddzielić od krwinek czerwonych. Surowica stabilna: 7 dni w temp. +2 - +8oC, 30 dni w temp. -20oC. W przypadku konieczności transportu surowicę oddzielić od krwinek czerwonych, skrzepu lub żelu oddzielającego, przesłać do laboratorium w warunkach zgodnych ze stabilnością materiału. Nie rozmrażać/zamrażać materiału wielokrotnie. | 1 dzień | ng/ ml | 3,1 - 20,5 | 3,1 - 20,5 | 3,1 - 20,5 |  |  | Niewłaściwe pobranie i przechowywanie materiału może spowodować fałszywe zawyżenie lub zaniżenie wyników. Nie używać próbek inaktywowanych termicznie. Lipemia, bilirubina (sprzężona i niesprzężona) i białko całkowite w odpowiednim stężeniu mogą interferować w oznaczenie. Stężenie kwasu foliowego w krwinkach czerwonych jest wyższe niż w surowicy – nie używać do badań próbek, które uległy hemolizie Na wyniki oznaczeń mogą mieć wpływ przyjmowane leki. Przeciwciała heterofilne obecne w ludzkiej surowicy (u pacjentów narażonych na kontakt ze zwierzętami lub produktami na bazie surowic zwierzęcych), przeciwciała przeciwko mysim przeciwciałom (HAMA u pacjentów którym podawano w celach diagnostycznych lub terapeutycznych preparaty zwierające mysie przeciwciała) mogą interferować w oznaczenie kwasu foliowego. Próbki chronić przed światłem. Dłuższe przechowywanie surowicy przy dostępie światła powoduje zaniżenie wyników (kwas foliowy jest wrażliwy na działanie światła). U pacjentów leczonych kwasem folinowym, aminopteryną i metotreksatem stężenie kwasu foliowego może być fałszywie zawyżone ze względu na reaktywność krzyżową.Niewłaściwe pobranie i przechowywanie materiału może spowodować fałszywe zawyżenie lub zaniżenie wyników. Nie używać próbek inaktywowanych termicznie. Lipemia, bilirubina (sprzężona i niesprzężona) i białko całkowite w odpowiednim stężeniu mogą interferować w oznaczenie. Stężenie kwasu foliowego w krwinkach czerwonych jest wyższe niż w surowicy – nie używać do badań próbek, które uległy hemolizie Na wyniki oznaczeń mogą mieć wpływ przyjmowane leki. Przeciwciała heterofilne obecne w ludzkiej surowicy (u pacjentów narażonych na kontakt ze zwierzętami lub produktami na bazie surowic zwierzęcych), przeciwciała przeciwko mysim przeciwciałom (HAMA u pacjentów którym podawano w celach diagnostycznych lub terapeutycznych preparaty zwierające mysie przeciwciała) mogą interferować w oznaczenie kwasu foliowego. Próbki chronić przed światłem. Dłuższe przechowywanie surowicy przy dostępie światła powoduje zaniżenie wyników (kwas foliowy jest wrażliwy na działanie światła). U pacjentów leczonych kwasem folinowym, aminopteryną i metotreksatem stężenie kwasu foliowego może być fałszywie zawyżone ze względu na reaktywność krzyżową.Niewłaściwe pobranie i przechowywanie materiału może spowodować fałszywe zawyżenie lub zaniżenie wyników. Nie używać próbek inaktywowanych termicznie. Lipemia, bilirubina (sprzężona i niesprzężona) i białko całkowite w odpowiednim stężeniu mogą interferować w oznaczenie. Stężenie kwasu foliowego w krwinkach czerwonych jest wyższe niż w surowicy – nie używać do badań próbek, które uległy hemolizie Na wyniki oznaczeń mogą mieć wpływ przyjmowane leki. Przeciwciała heterofilne obecne w ludzkiej surowicy (u pacjentów narażonych na kontakt ze zwierzętami lub produktami na bazie surowic zwierzęcych), przeciwciała przeciwko mysim przeciwciałom (HAMA u pacjentów którym podawano w celach diagnostycznych lub terapeutycznych preparaty zwierające mysie przeciwciała) mogą interferować w oznaczenie kwasu foliowego. Próbki chronić przed światłem. Dłuższe przechowywanie surowicy przy dostępie światła powoduje zaniżenie wyników (kwas foliowy jest wrażliwy na działanie światła). U pacjentów leczonych kwasem folinowym, aminopteryną i metotreksatem stężenie kwasu foliowego może być fałszywie zawyżone ze względu na reaktywność krzyżową.Niewłaściwe pobranie i przechowywanie materiału może spowodować fałszywe zawyżenie lub zaniżenie wyników. Nie używać próbek inaktywowanych termicznie. Lipemia, bilirubina (sprzężona i niesprzężona) i białko całkowite w odpowiednim stężeniu mogą interferować w oznaczenie. Stężenie kwasu foliowego w krwinkach czerwonych jest wyższe niż w surowicy – nie używać do badań próbek, które uległy hemolizie Na wyniki oznaczeń mogą mieć wpływ przyjmowane leki. Przeciwciała heterofilne obecne w ludzkiej surowicy (u pacjentów narażonych na kontakt ze zwierzętami lub produktami na bazie surowic zwierzęcych), przeciwciała przeciwko mysim przeciwciałom (HAMA u pacjentów którym podawano w celach diagnostycznych lub terapeutycznych preparaty zwierające mysie przeciwciała) mogą interferować w oznaczenie kwasu foliowego. Próbki chronić przed światłem. Dłuższe przechowywanie surowicy przy dostępie światła powoduje zaniżenie wyników (kwas foliowy jest wrażliwy na działanie światła). U pacjentów leczonych kwasem folinowym, aminopteryną i metotreksatem stężenie kwasu foliowego może być fałszywie zawyżone ze względu na reaktywność krzyżową.Niewłaściwe pobranie i przechowywanie materiału może spowodować fałszywe zawyżenie lub zaniżenie wyników. Nie używać próbek inaktywowanych termicznie. Lipemia, bilirubina (sprzężona i niesprzężona) i białko całkowite w odpowiednim stężeniu mogą interferować w oznaczenie. Stężenie kwasu foliowego w krwinkach czerwonych jest wyższe niż w surowicy – nie używać do badań próbek, które uległy hemolizie Na wyniki oznaczeń mogą mieć wpływ przyjmowane leki. Przeciwciała heterofilne obecne w ludzkiej surowicy (u pacjentów narażonych na kontakt ze zwierzętami lub produktami na bazie surowic zwierzęcych), przeciwciała przeciwko mysim przeciwciałom (HAMA u pacjentów którym podawano w celach diagnostycznych lub terapeutycznych preparaty zwierające mysie przeciwciała) mogą interferować w oznaczenie kwasu foliowego. Próbki chronić przed światłem. Dłuższe przechowywanie surowicy przy dostępie światła powoduje zaniżenie wyników (kwas foliowy jest wrażliwy na działanie światła). U pacjentów leczonych kwasem folinowym, aminopteryną i metotreksatem stężenie kwasu foliowego może być fałszywie zawyżone ze względu na reaktywność krzyżową. | 21.5 | 30
CLK | Niedokrwistość | Transferryna |  | TRF | rutynowy, cito | Immunoturbidymetria | Krew żylna pobrana do suchej probówki o standardowej objętości | Krew żylną pobrać na czczo, rano między godz. 7.00 a 10.00 lub w zależności od stanu klinicznego pacjenta | Probówka z czerwonym korkiem | Surowica | Surowicę jak najszybciej oddzielić od krwinek czerwonych. Surowica stabilna: 3 dni w temp. +2 - +8oC, 6 miesięcy w w temp. -20oC. W przypadku konieczności transportu surowicę oddzielić od krwinek czerwonych, skrzepu lub żelu oddzielającego, przesłać do laboratorium w warunkach zgodnych ze stabilnością materiału. Nie rozmrażać/zamrażać materiału wielokrotnie. | 1 dzień | g/ l | 1.80 - 3.82 | 1.74 – 3.64 | K: 1 – 14 lat: 1.80 – 3.91; 15 – 18 lat: 1.80 – 3.82; M: 1 – 14 lat: 1.86 – 3.88; 15 – 18 lat: 1.74 – 3.64; | Kobiety 60 - 80 lat: 1.73 - 3.60, mężczyźni 60 - 82 lata: 1.63 - 3.44Kobiety 60 - 80 lat: 1.73 - 3.60, mężczyźni 60 - 82 lata: 1.63 - 3.44Kobiety 60 - 80 lat: 1.73 - 3.60, mężczyźni 60 - 82 lata: 1.63 - 3.44Kobiety 60 - 80 lat: 1.73 - 3.60, mężczyźni 60 - 82 lata: 1.63 - 3.44Kobiety 60 - 80 lat: 1.73 - 3.60, mężczyźni 60 - 82 lata: 1.63 - 3.44 |  | Niewłaściwe pobranie i przechowywanie materiału może spowodować fałszywe zawyżenie lub zaniżenie wyników. Nie używać próbek inaktywowanych termicznie. Hemoliza, lipemia, hiperbilirubinemia w odpowiednim stężeniu mogą interferować w oznaczenie. Na wyniki oznaczeń mogą mieć wpływ przyjmowane leki. Podwyższone stężenie białka całkowitego, obecność paraprotein w surowicy może interferować w oznaczenie transferyny. Podwyższone stężenie fibrynogenu w próbkach osocza pobranego na EDTA może być przyczyną obniżonych wyników. Istotnym parametrem do oceny gospodarki żelazem jest wysycenie (saturacja sat TRF) transferyny żelazem. Jest to parametr wyliczony na podstawie stężenia żelaza (Fe) i transferyny (TRF) w surowicy: satTRF = stężenie Fe x 100%/ stężenie TRF. Referencyjna wartość sat TRF wynosi 15 - 45%. | 4.5 | 6
CLK | Niedokrwistość | Witamina B12 |  | wit B12 | rutynowy | Heterogenna metoda immunochemiluminescencji (CMIA) | Krew żylna pobrana do suchej probówki o standardowej objętości | Krew żylną pobrać na czczo, rano między godz. 7.00 a 10.00 lub w zależności od stanu klinicznego pacjenta | Probówka z czerwonym korkiem | Surowica | Surowicę jak najszybciej oddzielić od krwinek czerwonych. Surowica stabilna: 3 dni w temp. +20 - +25oC, 7 dni w temp. +2 - +8oC, 30 dni w temp. -20oC. W przypadku konieczności transportu surowicę oddzielić od krwinek czerwonych, skrzepu lub żelu oddzielającego, przesłać do laboratorium w warunkach zgodnych ze stabilnością materiału. Nie rozmrażać/zamrażać materiału wielokrotnie. | 1 dzień | pg/ ml | 189 – 883 | 189 – 883 | 189 – 883 |  |  | Niewłaściwe pobranie i przechowywanie materiału może spowodować fałszywe zawyżenie lub zaniżenie wyników. Nie używać próbek inaktywowanych termicznie. Lipemia, hiperbilirubinemia i białko całkowite w odpowiednim stężeniu mogą interferować w oznaczenie. Nie używać do badań próbek, które uległy hemolizie. Na wyniki oznaczeń mogą mieć wpływ przyjmowane leki. Przeciwciała heterofilne obecne w ludzkiej surowicy (u pacjentów narażonych na kontakt ze zwierzętami lub produktami na bazie surowic zwierzęcych), przeciwciała przeciwko mysim przeciwciałom (HAMA u pacjentów którym podawano w celach diagnostycznych lub terapeutycznych preparaty zwierające mysie przeciwciała) mogą interferować w oznaczenie witaminy B12. Czynnik reumatoidalny może interferować w oznaczenie witaminy B12.Niewłaściwe pobranie i przechowywanie materiału może spowodować fałszywe zawyżenie lub zaniżenie wyników. Nie używać próbek inaktywowanych termicznie. Lipemia, hiperbilirubinemia i białko całkowite w odpowiednim stężeniu mogą interferować w oznaczenie. Nie używać do badań próbek, które uległy hemolizie. Na wyniki oznaczeń mogą mieć wpływ przyjmowane leki. Przeciwciała heterofilne obecne w ludzkiej surowicy (u pacjentów narażonych na kontakt ze zwierzętami lub produktami na bazie surowic zwierzęcych), przeciwciała przeciwko mysim przeciwciałom (HAMA u pacjentów którym podawano w celach diagnostycznych lub terapeutycznych preparaty zwierające mysie przeciwciała) mogą interferować w oznaczenie witaminy B12. Czynnik reumatoidalny może interferować w oznaczenie witaminy B12.Niewłaściwe pobranie i przechowywanie materiału może spowodować fałszywe zawyżenie lub zaniżenie wyników. Nie używać próbek inaktywowanych termicznie. Lipemia, hiperbilirubinemia i białko całkowite w odpowiednim stężeniu mogą interferować w oznaczenie. Nie używać do badań próbek, które uległy hemolizie. Na wyniki oznaczeń mogą mieć wpływ przyjmowane leki. Przeciwciała heterofilne obecne w ludzkiej surowicy (u pacjentów narażonych na kontakt ze zwierzętami lub produktami na bazie surowic zwierzęcych), przeciwciała przeciwko mysim przeciwciałom (HAMA u pacjentów którym podawano w celach diagnostycznych lub terapeutycznych preparaty zwierające mysie przeciwciała) mogą interferować w oznaczenie witaminy B12. Czynnik reumatoidalny może interferować w oznaczenie witaminy B12.Niewłaściwe pobranie i przechowywanie materiału może spowodować fałszywe zawyżenie lub zaniżenie wyników. Nie używać próbek inaktywowanych termicznie. Lipemia, hiperbilirubinemia i białko całkowite w odpowiednim stężeniu mogą interferować w oznaczenie. Nie używać do badań próbek, które uległy hemolizie. Na wyniki oznaczeń mogą mieć wpływ przyjmowane leki. Przeciwciała heterofilne obecne w ludzkiej surowicy (u pacjentów narażonych na kontakt ze zwierzętami lub produktami na bazie surowic zwierzęcych), przeciwciała przeciwko mysim przeciwciałom (HAMA u pacjentów którym podawano w celach diagnostycznych lub terapeutycznych preparaty zwierające mysie przeciwciała) mogą interferować w oznaczenie witaminy B12. Czynnik reumatoidalny może interferować w oznaczenie witaminy B12. | 8 | 12
CLK | HORMONY | Prolaktyna |  | PRL | rutynowy | Heterogenna metoda immunochemiluminescencji (CMIA) | Krew żylna pobrana do suchej probówki o standardowej objętości | Krew żylną pobrać na czczo, rano między godz. 7.00 a 10.00 lub w zależności od stanu klinicznego pacjenta | Probówka z czerwonym korkiem | Surowica | Surowicę jak najszybciej oddzielić od krwinek czerwonych. Surowica stabilna: 24 godziny w temp. +20 - +25oC, 7 dni w temp. +2 - +8oC, 1 rok w temp. -20oC. W przypadku konieczności transportu surowicę oddzielić od krwinek czerwonych, skrzepu lub żelu oddzielającego, przesłać do laboratorium w warunkach zgodnych ze stabilnością materiału. Nie rozmrażać/zamrażać materiału wielokrotnie. | 1 dzień | mU/ l | 108.8 - 557.1 | 73.7 - 407.4 | K: 108.8 – 557.1; M; 73.7 – 407.4 |  |  | Niewłaściwe pobranie i przechowywanie materiału może spowodować fałszywe zawyżenie lub zaniżenie wyników. Nie używać próbek inaktywowanych termicznie. Hemoliza, lipemia, hiperbilirubinemia i białko całkowite w odpowiednim stężeniu mogą interferować w oznaczenie. Na wyniki oznaczeń mogą mieć wpływ przyjmowane leki. Przeciwciała heterofilne obecne w ludzkiej surowicy (u pacjentów narażonych na kontakt ze zwierzętami lub produktami na bazie surowic zwierzęcych) lub przeciwciała przeciwko mysim przeciwciałom (HAMA u pacjentów którym podawano w celach diagnostycznych lub terapeutycznych preparaty zwierające mysie przeciwciała) mogą interferować w oznaczenie prolaktyny. Prolaktyna może występować w formach o różnej aktywności biologicznej (np. makroprolaktyna). Obecność makroprolaktyny może być przyczyną niejednoznacznych wyników badań prolaktyny. | 7 | 12
CLK | HORMONY | Estradiol 17-B |  | EST | rutynowy | Heterogenna metoda immunochemiluminescencji (CMIA) | Krew żylna pobrana do suchej probówki o standardowej objętości | Krew żylną pobrać na czczo, rano między godz. 7.00 a 10.00 lub w zależności od stanu klinicznego pacjenta | Probówka z czerwonym korkiem | Surowica | Surowicę jak najszybciej oddzielić od krwinek czerwonych. Surowica stabilna: 24 godziny w temp. +20 - +25oC, 7 dni w temp. +2 - +8oC, 1 rok w temp. -20oC. W przypadku konieczności transportu surowicę oddzielić od krwinek czerwonych, skrzepu lub żelu oddzielającego, przesłać do laboratorium w warunkach zgodnych ze stabilnością materiału. Nie rozmrażać/zamrażać materiału wielokrotnie. | 1 dzień | pmol/ l |  | 40.38 – 164.52 |  | faza folikularna: 77.1 – 921.4; faza środka cyklu: 139.5 – 2382.5; faza lutealna: 77.1 – 1145.4; kobiety po menopauzie nie poddawane hormonalnej terapii zastępczej: <102.78; kobiety po menopauzie poddawane hormonalnej terapii zastępczej: <528.62 |  | Niewłaściwe pobranie i przechowywanie materiału może spowodować fałszywe zawyżenie lub zaniżenie wyników. Nie używać próbek inaktywowanych termicznie. Hemoliza, lipemia, hiperbilirubinemia i białko całkowite w odpowiednim stężeniu mogą interferować w oznaczenie. Na wyniki oznaczeń mogą mieć wpływ przyjmowane leki. Przeciwciała heterofilne obecne w ludzkiej surowicy (u pacjentów narażonych na kontakt ze zwierzętami lub produktami na bazie surowic zwierzęcych) lub przeciwciała przeciwko mysim przeciwciałom (HAMA u pacjentów którym podawano w celach diagnostycznych lub terapeutycznych preparaty zwierające mysie przeciwciała) mogą interferować w oznaczenie estradiolu. | 8 | 15
CLK | HORMONY | Hormon folikulotropowy |  | FSH | rutynowy | Heterogenna metoda immunochemiluminescencji (CMIA) | Krew żylna pobrana do suchej probówki o standardowej objętości | Krew żylną pobrać na czczo, rano między godz. 7.00 a 10.00 lub w zależności od stanu klinicznego pacjenta | Probówka z czerwonym korkiem | Surowica | Surowicę jak najszybciej oddzielić od krwinek czerwonych. Surowica stabilna: 24 godziny w temp. +20 - +25oC, 7 dni w temp. +2 - +8oC, 1 rok w temp. -20oC. W przypadku konieczności transportu surowicę oddzielić od krwinek czerwonych, skrzepu lub żelu oddzielającego, przesłać do laboratorium w warunkach zgodnych ze stabilnością materiału. Nie rozmrażać/zamrażać materiału wielokrotnie. | 1 dzień | IU/ l |  | 1.37 – 13.58 |  | faza folikularna: 3.35 – 21.63; faza środka cyklu: 4.97 – 20.82; faza lutealna: 1.11 – 13.99; kobiety po menopauzie: 2.58 – 150.53 |  | Niewłaściwe pobranie i przechowywanie materiału może spowodować fałszywe zawyżenie lub zaniżenie wyników. Nie używać próbek inaktywowanych termicznie. Hemoliza, lipemia, hiperbilirubinemia i białko całkowite w odpowiednim stężeniu mogą interferować w oznaczenie. Na wyniki oznaczeń mogą mieć wpływ przyjmowane leki. Przeciwciała heterofilne obecne w ludzkiej surowicy (u pacjentów narażonych na kontakt ze zwierzętami lub produktami na bazie surowic zwierzęcych) lub przeciwciała przeciwko mysim przeciwciałom (HAMA u pacjentów którym podawano w celach diagnostycznych lub terapeutycznych preparaty zwierające mysie przeciwciała) mogą interferować w oznaczenie FSH. | 8 | 15
CLK | HORMONY | Hormon luteinizujący |  | LH | rutynowy | Heterogenna metoda immunochemiluminescencji (CMIA) | Krew żylna pobrana do suchej probówki o standardowej objętości | Krew żylną pobrać na czczo, rano między godz. 7.00 a 10.00 lub w zależności od stanu klinicznego pacjenta | Probówka z czerwonym korkiem | Surowica | Surowicę jak najszybciej oddzielić od krwinek czerwonych. Surowica stabilna: 24 godziny w temp. +20 - +25oC, 7 dni w temp. +2 - +8oC, 1 rok w temp. -20oC. W przypadku konieczności transportu surowicę oddzielić od krwinek czerwonych, skrzepu lub żelu oddzielającego, przesłać do laboratorium w warunkach zgodnych ze stabilnością materiału. Nie rozmrażać/zamrażać materiału wielokrotnie. | 1 dzień | U/ l |  | 1.14 – 8.75 |  | faza folikularna: 2.39 – 6.00; faza środka cyklu: 9.06 – 74.24; faza lutealna: 0.90 – 9.33; kobiety po menopauzie: 10.39 – 64.57 |  | Niewłaściwe pobranie i przechowywanie materiału może spowodować fałszywe zawyżenie lub zaniżenie wyników. Nie używać próbek inaktywowanych termicznie. Hemoliza, lipemia, hiperbilirubinemia i białko całkowite w odpowiednim stężeniu mogą interferować w oznaczenie. Na wyniki oznaczeń mogą mieć wpływ przyjmowane leki. Przeciwciała heterofilne obecne w ludzkiej surowicy (u pacjentów narażonych na kontakt ze zwierzętami lub produktami na bazie surowic zwierzęcych) lub przeciwciała przeciwko mysim przeciwciałom (HAMA u pacjentów którym podawano w celach diagnostycznych lub terapeutycznych preparaty zwierające mysie przeciwciała) mogą interferować w oznaczenie LH. | 8 | 15
CLK | HORMONY | Progesteron |  | PROG | rutynowy | Heterogenna metoda immunochemiluminescencji (CMIA) | Krew żylna pobrana do suchej probówki o standardowej objętości | Krew żylną pobrać na czczo, rano między godz. 7.00 a 10.00 lub w zależności od stanu klinicznego pacjenta | Probówka z czerwonym korkiem | Surowica | Surowicę jak najszybciej oddzielić od krwinek czerwonych. Surowica stabilna: 24 godziny w temp. +20 - +25oC, 10 dni w temp. +2 - +8oC, 6 miesięcy w temp. -20oC. W przypadku konieczności transportu surowicę oddzielić od krwinek czerwonych, skrzepu lub żelu oddzielającego, przesłać do laboratorium w warunkach zgodnych ze stabilnością materiału. Nie rozmrażać/zamrażać materiału wielokrotnie. | 1 dzień | nmol/ l |  | 0.32 - 0.64 |  | faza folikularna: 0.32 – 0.95; faza lutealna: 3.85 – 50.56; kobiety po menopauzie: 0.32 – 0.64; I trymestr ciąży: 8.90 – 468.40; II trymestr ciąży: 71.55 – 303.05; III trymestr ciąży: 88.72 – 771.15 |  | Niewłaściwe pobranie i przechowywanie materiału może spowodować fałszywe zawyżenie lub zaniżenie wyników. Nie używać próbek inaktywowanych termicznie. Hemoliza, lipemia, hiperbilirubinemia i białko całkowite w odpowiednim stężeniu mogą interferować w oznaczenie. Na wyniki oznaczeń mogą mieć wpływ przyjmowane leki. Przeciwciała heterofilne obecne w ludzkiej surowicy (u pacjentów narażonych na kontakt ze zwierzętami lub produktami na bazie surowic zwierzęcych) lub przeciwciała przeciwko mysim przeciwciałom (HAMA u pacjentów którym podawano w celach diagnostycznych lub terapeutycznych preparaty zwierające mysie przeciwciała) mogą interferować w oznaczenie progesteronu. | 8 | 15
CLK | HORMONY | Testosteron |  | TEST | rutynowy | Heterogenna metoda immunochemiluminescencji (CMIA) | Krew żylna pobrana do suchej probówki o standardowej objętości | Krew żylną pobrać na czczo, rano między godz. 7.00 a 10.00 lub w zależności od stanu klinicznego pacjenta | Probówka z czerwonym korkiem | Surowica | Surowicę jak najszybciej oddzielić od krwinek czerwonych. Surowica stabilna: 24 godziny w temp. +20 - +25oC, 7 dni w temp. +2 - +8oC, 6 miesięcy w temp. -20oC. W przypadku konieczności transportu surowicę oddzielić od krwinek czerwonych, skrzepu lub żelu oddzielającego, przesłać do laboratorium w warunkach zgodnych ze stabilnością materiału. Nie rozmrażać/zamrażać materiału wielokrotnie. | 1 dzień | nmol/ l | 0.38 - 1.97 | 4.94 – 32.01 |  |  |  | Niewłaściwe pobranie i przechowywanie materiału może spowodować fałszywe zawyżenie lub zaniżenie wyników. Nie używać próbek inaktywowanych termicznie. Hemoliza, lipemia, hiperbilirubinemia i białko całkowite w odpowiednim stężeniu mogą interferować w oznaczenie. Na wyniki oznaczeń mogą mieć wpływ przyjmowane leki. Przeciwciała heterofilne obecne w ludzkiej surowicy (u pacjentów narażonych na kontakt ze zwierzętami lub produktami na bazie surowic zwierzęcych) lub przeciwciała przeciwko mysim przeciwciałom (HAMA u pacjentów którym podawano w celach diagnostycznych lub terapeutycznych preparaty zwierające mysie przeciwciała) mogą interferować w oznaczenie testosteronu. | 9.5 | 15
CLK | HORMONY | Insulina |  | INS | rutynowy | Heterogenna metoda immunochemiluminescencji (CMIA) | Krew żylna pobrana do suchej probówki o standardowej objętości | Krew żylną pobrać na czczo, rano między godz. 7.00 a 10.00 lub w zależności od stanu klinicznego pacjenta | Probówka z czerwonym korkiem | Surowica | Surowicę jak najszybciej oddzielić od krwinek czerwonych. Surowica stabilna: 8 godzin w temp. +20 - +25oC, 7 dni w temp. -20oC. W przypadku konieczności transportu surowicę oddzielić od krwinek czerwonych, skrzepu lub żelu oddzielającego, przesłać do laboratorium w warunkach zgodnych ze stabilnością materiału. Nie rozmrażać/zamrażać materiału wielokrotnie. | 1 dzień | µU/ ml | 2 – 25 | 2 – 25 | 2 – 25 |  |  | Niewłaściwe pobranie i przechowywanie materiału może spowodować fałszywe zawyżenie lub zaniżenie wyników. Nie używać próbek inaktywowanych termicznie. Hemoliza, lipemia, hiperbilirubinemia i białko całkowite w odpowiednim stężeniu mogą interferować w oznaczenie. Na wyniki oznaczeń mogą mieć wpływ przyjmowane leki. Przeciwciała heterofilne obecne w ludzkiej surowicy (u pacjentów narażonych na kontakt ze zwierzętami lub produktami na bazie surowic zwierzęcych), przeciwciała przeciwko mysim przeciwciałom (HAMA u pacjentów którym podawano w celach diagnostycznych lub terapeutycznych preparaty zwierające mysie przeciwciała) lub przeciwciała przeciwko insulinie (u pacjentów leczonych insuliną wieprzową lub bydlęcą) mogą interferować w oznaczenie insuliny. Stężenie insuliny może być zaniżone u pacjentów z autologicznym zespołem insulinowym lub rodzinną hiperinsulinemią. Nie należy stosować próbek, w których doszło do hemolizy - hemoliza powoduje degradację insuliny na wskutek działania enzymów i zaniżenie wyniku badania. | 12.5 | 20
CLK | HORMONY | Kortyzol w surowicy |  | KORT | rutynowy | Heterogenna metoda immunochemiluminescencji (CMIA) | Krew żylna pobrana do suchej probówki o standardowej objętości | Krew żylną pobrać na czczo, rano między godz. 7.00 a 10.00 lub w zależności od stanu klinicznego pacjenta | Probówka z czerwonym korkiem | Surowica | Surowicę jak najszybciej oddzielić od krwinek czerwonych. Surowica stabilna: 8 godzin w temp. +20 - +25oC, 14 dni w temp. +2 - +8oC, 30 dni w temp. -20oC. W przypadku konieczności transportu surowicę oddzielić od krwinek czerwonych, skrzepu lub żelu oddzielającego, przesłać do laboratorium w warunkach zgodnych ze stabilnością materiału. Nie rozmrażać/zamrażać materiału wielokrotnie. | 1 dzień | nmol/ l |  |  |  | do godziny 10.00: 101.2 – 535.7; po godzinie 17.00: 79 - 477.8 |  | Niewłaściwe pobranie i przechowywanie materiału może spowodować fałszywe zawyżenie lub zaniżenie wyników. Nie używać próbek inaktywowanych termicznie. Hemoliza, lipemia, hiperbilirubinemia i białko całkowite w odpowiednim stężeniu mogą interferować w oznaczenie. Na wyniki oznaczeń mogą mieć wpływ przyjmowane leki. Przeciwciała heterofilne obecne w ludzkiej surowicy (u pacjentów narażonych na kontakt ze zwierzętami lub produktami na bazie surowic zwierzęcych), przeciwciała przeciwko mysim przeciwciałom (HAMA u pacjentów którym podawano w celach diagnostycznych lub terapeutycznych preparaty zwierające mysie przeciwciała) mogą interferować w oznaczenie kortyzolu. U pacjentów leczonych fludrokortyzonem, prednizolonem, prednizonem stężenie kortyzolu może być fałszywie zawyżone ze względu na reaktywność krzyżową. Czynnik reumatoidalny może interferować w oznaczenie kortyzolu. | 12.5 | 20
CLK | Immunoglobuliny | Immunoglobulina A |  | IgA | rutynowy | Immunoturbidymetria | Krew żylna pobrana do suchej probówki o standardowej objętości | Krew żylną pobrać na czczo, rano między godz. 7.00 a 10.00 lub w zależności od stanu klinicznego pacjenta | Probówka z czerwonym korkiem | Surowica | Surowicę jak najszybciej oddzielić od krwinek czerwonych. Surowica stabilna: 8 miesięcy w temp. +20 - +25oC, 8 miesięcy w temp. +2 - +8oC, 8 miesięcy w temp. -20oC. W przypadku konieczności transportu surowicę oddzielić od krwinek czerwonych, skrzepu lub żelu oddzielającego, przesłać do laboratorium w warunkach zgodnych ze stabilnością materiału. Nie rozmrażać/zamrażać materiału wielokrotnie. | 1 dzień | g/ l | 0.65 – 4.21 | 0.63 – 4.84 | 0 – 90 dni: 0.01 – 0.34; 91 dni – 1 roku: 0.08 – 0.91; 2 – 12 lat: K: 0.21 – 2.82; M: 0.21 – 2.91; 13 – 18 lat: K: 0.65 – 4.21: M: 0.63 – 4.84 | > 60 lat: K: 0.69 – 5.17; M: 1.01 – 6.45 |  | Niewłaściwe pobranie i przechowywanie materiału może spowodować fałszywe zawyżenie lub zaniżenie wyników. Nie używać próbek inaktywowanych termicznie. Hemoliza, lipemia, hiperbilirubinemia w odpowiednim stężeniu mogą interferować w oznaczenie. Na wyniki oznaczeń mogą mieć wpływ przyjmowane leki. Podwyższone stężenie białka całkowitego, obecność paraprotein w surowicy może interferować w oznaczenie immunoglobuliny A. | 4.5 | 7
CLK | Immunoglobuliny | Immunoglobulina G |  | IgG | rutynowy | Immunoturbidymetria | Krew żylna pobrana do suchej probówki o standardowej objętości | Krew żylną pobrać na czczo, rano między godz. 7.00 a 10.00 lub w zależności od stanu klinicznego pacjenta | Probówka z czerwonym korkiem | Surowica | Surowicę jak najszybciej oddzielić od krwinek czerwonych. Surowica stabilna: 4 miesiące w temp. +20 - +25oC, 8 miesięcy w temp. +2 - +8oC, 8 miesięcy w temp. -20oC. W przypadku konieczności transportu surowicę oddzielić od krwinek czerwonych, skrzepu lub żelu oddzielającego, przesłać do laboratorium w warunkach zgodnych ze stabilnością materiału. Nie rozmrażać/zamrażać materiału wielokrotnie. | 1 dzień | g/ l | 5.52 – 16.31 | 5.40 – 18.22 | 0 – 30 dni: K: 3.91 – 17.37, M: 3.97 – 17.65; 31 dni – 1 rok: K: 2.03 – 9.34, M: 2.05 – 9.48; 2 lata: K: 4.83 – 12.26, M: 4.75 – 12.10; 3 – 18 lat: K: 5.52 – 16.31, M: 5.40 – 18.22 |  |  | Niewłaściwe pobranie i przechowywanie materiału może spowodować fałszywe zawyżenie lub zaniżenie wyników. Nie używać próbek inaktywowanych termicznie. Hemoliza, lipemia, hiperbilirubinemia w odpowiednim stężeniu mogą interferować w oznaczenie. Na wyniki oznaczeń mogą mieć wpływ przyjmowane leki. Podwyższone stężenie białka całkowitego, obecność paraprotein w surowicy może interferować w oznaczenie immunoglobuliny G. | 5 | 7
CLK | Immunoglobuliny | Immunoglobulina M |  | IgM | rutynowy | Immunoturbidymetria | Krew żylna pobrana do suchej probówki o standardowej objętości | Krew żylną pobrać na czczo, rano między godz. 7.00 a 10.00 lub w zależności od stanu klinicznego pacjenta | Probówka z czerwonym korkiem | Surowica | Surowicę jak najszybciej oddzielić od krwinek czerwonych. Surowica stabilna: 2 miesięcy w temp. +20 - +25oC, 4 miesiące w temp. +2 - +8oC, 6 miesięcy w temp. -20oC. W przypadku konieczności transportu surowicę oddzielić od krwinek czerwonych, skrzepu lub żelu oddzielającego, przesłać do laboratorium w warunkach zgodnych ze stabilnością materiału. Nie rozmrażać/zamrażać materiału wielokrotnie. | 1 dzień | g/ l | 0.33 – 2.93 | 0.22 – 2.40 | 0 – 90 dni: 0.06 – 0.21; 91 dni – 1 rok: K: 0.17 – 1.50, M: 0.17 – 1.43; 2 – 12 lat: K: 0.47 – 2.40, M: 0.41 – 1.83; 13 – 18 lat: K: 0.33 – 2.93, M: 0.22 – 2.40 |  |  | Niewłaściwe pobranie i przechowywanie materiału może spowodować fałszywe zawyżenie lub zaniżenie wyników. Nie używać próbek inaktywowanych termicznie. Hemoliza, lipemia, hiperbilirubinemia w odpowiednim stężeniu mogą interferować w oznaczenie. Na wyniki oznaczeń mogą mieć wpływ przyjmowane leki. Podwyższone stężenie białka całkowitego, obecność paraprotein w surowicy może interferować w oznaczenie immunoglobuliny M. | 5 | 7
CLK | BIO | Wskaźnik filtracji kłębuszkowej |  | eGFR | rutynowy, cito | [7 empty] | ml/ min/ 1,73m2ml/ min/ 1,73m2ml/ min/ 1,73m2ml/ min/ 1,73m2 | > 60 | > 60 | > 60
CLK | BiochPMR | Chlorki w płynie mózgowo-rdzeniowym |  | pmrCl | rutynowy, cito | Potencjometria (elektroda jonoselektywna) | Płyn mózgowo-rdzeniowy pobrany do suchej probówki o standardowej objętości | Płyn mózgowo-rdzeniowy pobrać w zależności od stanu klinicznego pacjenta | Probówka z czerwonym korkiem | Płyn mózgowo-rdzeniowy |  | 1 dzień | mmol/ l | 115 – 130 | 115 – 130 | 115 – 130 |  |  |  | 3.5 | 5
CLK | BiochPMR | Albumina w płynie mózgowo-rdzeniowym |  | pmrALB | rutynowy, cito | Immunoturbidymetria | Płyn mózgowo-rdzeniowy pobrany do suchej probówki o standardowej objętości | Płyn mózgowo-rdzeniowy pobrać w zależności od stanu klinicznego pacjenta | Probówka z czerwonym korkiem | Płyn mózgowo-rdzeniowy |  |  | mg/ l | 0 – 350 | 0 – 350 | 0 – 350 |  |  |  | 5 | 7
CLK | BiochPMR | Białko całkowite w płynie mózgowo-rdzeniowym |  | pmrTP | rutynowy, cito | Turbidymetria | Płyn mózgowo-rdzeniowy pobrany do suchej probówki o standardowej objętości | Płyn mózgowo-rdzeniowy pobrać w zależności od stanu klinicznego pacjenta | Probówka z czerwonym korkiem | Płyn mózgowo-rdzeniowy | Płyn mózgowo-rdzeniowy stabilny 24 h w temp. +20 - +25oC, 6 dni w temp. +2 - +8oC, 1 rok w temp. -20oC. W przypadku konieczności transportu lub przechowania materiału płyn zamrozić w temp. =<-20ºC, przesłać do laboratorium w stanie zamrożenia. Nie rozmrażać/ zamrażać materiału wielokrotnie. | 1 dzień | g/ l | 0.15 – 0.40 | 0.15 – 0.40 | 0 – 30 dni: 0.4 – 1.2; 31 dni do 17 lat: 0.15 – 0.4 |  |  | Niewłaściwe pobranie i przechowywanie materiału może spowodować fałszywe zawyżenie lub zaniżenie wyników. Nie używać próbek inaktywowanych termicznie. Substancje egzo- i endogenne (kwas askorbinowy, glukoza, kwas octowy, kwas solny, kwas azotowy, kwas borowy, węglan sodu, fluorek sodu, szczawian sodu) w odpowiednim stężeniu mogą interferować w oznaczenie. Na wyniki oznaczeń mogą mieć wpływ przyjmowane leki. | 4 | 6
CLK | ELEKT | Sód w surowicy |  | Na | rutynowy, cito | Potencjometria (elektroda jonoselektywna) | Krew żylna pobrana do suchej probówki o standardowej objętości | Krew żylną pobrać na czczo, rano między godz. 7.00 a 10.00 lub w zależności od stanu klinicznego pacjenta | Probówka z czerwonym korkiem | Surowica | Surowicę jak najszybciej oddzielić od krwinek czerwonych. Surowica stabilna: 2 tygodnie w temp. +20 - +25oC, 2 tygodnie w temp. +2 - +8oC, 1 rok w temp. -20oC. W przypadku konieczności transportu surowicę oddzielić od krwinek czerwonych, skrzepu lub żelu oddzielającego, przesłać do laboratorium w warunkach zgodnych ze stabilnością materiału. Nie rozmrażać/zamrażać materiału wielokrotnie. | 1 dzień | mmol/ l | 136 – 145 | 136 – 145 | 0 - 30 dni: 133 – 146; 31dni – 1 roku: 139 – 146; 2 - 18 lat: 138 – 145 |  |  | Niewłaściwe pobranie i przechowywanie materiału może spowodować fałszywe zawyżenie lub zaniżenie wyników. Nie używać próbek inaktywowanych termicznie. Hemoliza, lipemia, hiperbilirubinemia w odpowiednim stężeniu mogą interferować w oznaczenie. Na wyniki oznaczeń mogą mieć wpływ przyjmowane leki. | 3.5 | 5
CLK | ELEKT | Potas w surowicy |  | K | rutynowy, cito | Potencjometria (elektroda jonoselektywna) | Krew żylna pobrana do suchej probówki o standardowej objętości | Krew żylną pobrać na czczo, rano między godz. 7.00 a 10.00 lub w zależności od stanu klinicznego pacjenta | Probówka z czerwonym korkiem | Surowica | Surowicę jak najszybciej oddzielić od krwinek czerwonych. Surowica stabilna: 1 tydzień w temp. +20 - +25oC, 1 tydzień w temp. +2 - +8oC, 1 rok w temp. -20oC. W przypadku konieczności transportu surowicę oddzielić od krwinek czerwonych, skrzepu lub żelu oddzielającego, przesłać do laboratorium w warunkach zgodnych ze stabilnością materiału. Nie rozmrażać/zamrażać materiału wielokrotnie. | 1 dzień | mmol/ l | 3.5 - 5.1 | 3.5 - 5.1 | 0 - 30 dni: 3.7 – 5.9; 31dni – 1 roku: 4.1 – 5.3; 2 - 18 lat: 3.4 – 4.7 |  |  | Niewłaściwe pobranie i przechowywanie materiału może spowodować fałszywe zawyżenie lub zaniżenie wyników. Nie używać próbek inaktywowanych termicznie. Nie używać do badań próbek, które uległy hemolizie. Lipemia, hiperbilirubinemia w odpowiednim stężeniu mogą interferować w oznaczenie. Na wyniki oznaczeń mogą mieć wpływ przyjmowane leki. | 3.5 | 5
CLK | PWydalanie | Sód w moczu - wydalanie doboweSód w moczu - wydalanie doboweSód w moczu - wydalanie dobowe |  | mwNa | rutynowy, cito | Potencjometria (elektroda jonoselektywna) | Mocz ze zbiórki dobowej | Dobowa zbiórka moczu | Plastikowy kubek lub probówka moczowa z żółtym korkiem | Mocz ze zbiórki dobowej | Mocz stabilny: 45 dni w temp. +20 - +25oC, 45 dni w temp. +2 - +8oC, 1 rok w temp. -20oC. W przypadku konieczności transportu przesłać do laboratorium w warunkach zgodnych ze stabilnością materiału. Nie rozmrażać/zamrażać materiału wielokrotnie. | 1 dzień | mmol/ 24 h | 40 – 220 | 40 – 220 | 6 – 10 lat: K: 20 – 69; M: 41 – 115; 10 – 14 lat: K:48 – 168; M: 63 – 177; 15 – 18 lat: K: 40 – 220; M: 40 – 220; |  |  | Niewłaściwe pobranie i przechowywanie materiału może spowodować fałszywe zawyżenie lub zaniżenie wyników. Nie używać próbek inaktywowanych termicznie. Substancje egzo- i endogenne (kwas askorbinowy, glukoza, białko, kwas solny, azotowy, octowy, chlorek sodu) mogą interferować w oznaczenie. Na wyniki oznaczeń mogą mieć wpływ przyjmowane leki. | 3.5 | 5
CLK | PWydalanie | Potas w moczu – wydalanie dobowePotas w moczu – wydalanie dobowePotas w moczu – wydalanie dobowe |  | mwK | rutynowy, cito | Potencjometria (elektroda jonoselektywna) | Mocz ze zbiórki dobowej | Dobowa zbiórka moczu | Plastikowy kubek lub probówka moczowa z żółtym korkiem | Mocz ze zbiórki dobowej | Mocz stabilny: 45 dni w temp. +20 - +25oC, 2 miesiące w temp. +2 - +8oC, 1 rok w temp. -20oC. W przypadku konieczności transportu przesłać do laboratorium w warunkach zgodnych ze stabilnością materiału. Nie rozmrażać/zamrażać materiału wielokrotnie. | 1 dzień | mmol/ 24 h | 25 – 125 | 25 – 125 | 25 – 125 |  |  | Niewłaściwe pobranie i przechowywanie materiału może spowodować fałszywe zawyżenie lub zaniżenie wyników. Nie używać próbek inaktywowanych termicznie. Substancje egzo- i endogenne (kwas askorbinowy, glukoza, białko, kwas solny, azotowy, octowy, chlorek sodu) mogą interferować w oznaczenie. Na wyniki oznaczeń mogą mieć wpływ przyjmowane leki. | 3.5 | 5
CLK | PWydalanie | Chlorki w moczu – wydalanie doboweChlorki w moczu – wydalanie doboweChlorki w moczu – wydalanie dobowe |  | mwCl | rutynowy, cito | Potencjometria (elektroda jonoselektywna) | Mocz ze zbiórki dobowej | Dobowa zbiórka moczu | Plastikowy kubek lub probówka moczowa z żółtym korkiem | Mocz ze zbiórki dobowej | Mocz stabilny: 7 dni w temp. +20 - +25oC, 7 dni w temp. +2 - +8oC, 7 dni w temp. -20oC. W przypadku konieczności transportu przesłać do laboratorium w warunkach zgodnych ze stabilnością materiału. Nie rozmrażać/zamrażać materiału wielokrotnie. | 1 dzień | mmol/ 24 h | 110 – 250 | 110 – 250 | 0 – 30 dni: 2 – 10; 31 dni – 18 lat: 15 – 40; |  |  | Niewłaściwe pobranie i przechowywanie materiału może spowodować fałszywe zawyżenie lub zaniżenie wyników. Nie używać próbek inaktywowanych termicznie. Substancje egzo- i endogenne (kwas askorbinowy, glukoza, białko, kwas solny, azotowy, octowy, chlorek sodu) mogą interferować w oznaczenie. Na wyniki oznaczeń mogą mieć wpływ przyjmowane leki. | 3.5 | 5
CLK | PCT | Prokalcytonina w surowicy |  | PCT | rutynowy, cito | Immunochemiluminescencja (ChLIA) | Krew żylna pobrana do suchej probówki o standardowej objętości | Krew żylną pobrać na czczo, rano między godz. 7.00 a 10.00 lub w zależności od stanu klinicznego pacjenta | Probówka z czerwonym korkiem | Surowica | Surowicę jak najszybciej oddzielić od krwinek czerwonych. Surowica stabilna: 1 dzień w temp. +20 - +25oC, > 1 dzień w temp. -20oC. W przypadku konieczności transportu surowicę oddzielić od krwinek czerwonych, skrzepu lub żelu oddzielającego, przesłać do laboratorium w warunkach zgodnych ze stabilnością materiału. Nie rozmrażać/zamrażać materiału wielokrotnie. | 1 dzień | ng/ ml | 0.0 – 0.5 | 0.0 – 0.5 | 0.0 – 0.5 |  |  | Niewłaściwe pobranie i przechowywanie materiału może spowodować fałszywe zawyżenie lub zaniżenie wyników. Nie używać próbek inaktywowanych termicznie. Hemoliza, lipemia, hiperbilirubinemia w odpowiednim stężeniu mogą interferować w oznaczenie. Przeciwciała heterofilne obecne w ludzkiej surowicy (u pacjentów narażonych na kontakt ze zwierzętami lub produktami na bazie surowic zwierzęcych) lub przeciwciała przeciwko mysim przeciwciałom (HAMA u pacjentów którym podawano w celach diagnostycznych lub terapeutycznych preparaty zwierające mysie przeciwciała), czynnik reumatoidalny mogą interferować w oznaczenie. | 63 | 90
CLK | CYT | Cytrynian w moczu |  | mCYT | rutynowy, cito | Spektrofotometria | Mocz ze zbiórki dobowej | Dobowa zbiórka moczu | Plastikowy kubek lub probówka moczowa z żółtym korkiem | Mocz ze zbiórki dobowej | Próbka moczu stabilna: 5 dni w temp. +2 - +8oC, > 5 dni w temp. -20oC. W przypadku konieczności transportu przesłać do laboratorium w warunkach zgodnych ze stabilnością materiału. Nie | 1 dzień | mg/ 24 h | 189 – 946 | 189 – 946 | 189 – 946 |  |  |  | 44.36 | 60
CLK | MARKERY | Algorytm ryzyka zachorowania na złośliwy nowotwór jajnika (przed menopauzą) |  | ROMA 1 | rutynowy | Heterogenna metoda immunochemiluminescencji (CMIA) | Krew żylna pobrana do suchej probówki o standardowej objętości | Krew żylną pobrać na czczo, rano między godz. 7.00 a 10.00 lub w zależności od stanu klinicznego pacjenta | Probówka z czerwonym korkiem | Surowica | patrz: Stabilność materiału Ca 125 i HE4 | 1 dzień | % |  |  |  | wartośc ROMA ≥ 7.4% - wysokie ryzyko wykrycia nabłonkowego raka jajnika; wartośc ROMA < 7.4% - niskie ryzyko wykrycia nabłonkowego raka jajnika; |  | patrz: Uwagi do badania i czynniki interferujące dla Ca 125 i HE4. Wskaźnik ROMA nie posiada atestacji do stosowania w przypadku nastepujacych grup pacjentek: - pacjentek uprzednio leczonych na nowotwór, - pacjentek poddawanych obecnie chemioterapii, - pacjentek poniżej 18 lat.patrz: Uwagi do badania i czynniki interferujące dla Ca 125 i HE4. Wskaźnik ROMA nie posiada atestacji do stosowania w przypadku nastepujacych grup pacjentek: - pacjentek uprzednio leczonych na nowotwór, - pacjentek poddawanych obecnie chemioterapii, - pacjentek poniżej 18 lat.patrz: Uwagi do badania i czynniki interferujące dla Ca 125 i HE4. Wskaźnik ROMA nie posiada atestacji do stosowania w przypadku nastepujacych grup pacjentek: - pacjentek uprzednio leczonych na nowotwór, - pacjentek poddawanych obecnie chemioterapii, - pacjentek poniżej 18 lat.
CLK | MARKERY | Algorytm ryzyka zachorowania na złośliwy nowotwór jajnika (po menopauzie) |  | ROMA 2 | rutynowy | Heterogenna metoda immunochemiluminescencji (CMIA) | Krew żylna pobrana do suchej probówki o standardowej objętości | Krew żylną pobrać na czczo, rano między godz. 7.00 a 10.00 lub w zależności od stanu klinicznego pacjenta | Probówka z czerwonym korkiem | Surowica | patrz: Stabilność materiału Ca 125 i HE4 | 1 dzień | % |  |  |  | wartośc ROMA ≥ 25.3% - wysokie ryzyko wykrycia nabłonkowego raka jajnika; wartośc ROMA < 25.3% - niskie ryzyko wykrycia nabłonkowego raka jajnika; ≥wartośc ROMA ≥ 25.3% - wysokie ryzyko wykrycia nabłonkowego raka jajnika; wartośc ROMA < 25.3% - niskie ryzyko wykrycia nabłonkowego raka jajnika; ≥wartośc ROMA ≥ 25.3% - wysokie ryzyko wykrycia nabłonkowego raka jajnika; wartośc ROMA < 25.3% - niskie ryzyko wykrycia nabłonkowego raka jajnika; ≥ |  | patrz: Uwagi do badania i czynniki interferujące dla Ca 125 i HE4. Wskaźnik ROMA nie posiada atestacji do stosowania w przypadku nastepujacych grup pacjentek: - pacjentek uprzednio leczonych na nowotwór, - pacjentek poddawanych obecnie chemioterapii, - pacjentek poniżej 18 lat.patrz: Uwagi do badania i czynniki interferujące dla Ca 125 i HE4. Wskaźnik ROMA nie posiada atestacji do stosowania w przypadku nastepujacych grup pacjentek: - pacjentek uprzednio leczonych na nowotwór, - pacjentek poddawanych obecnie chemioterapii, - pacjentek poniżej 18 lat.patrz: Uwagi do badania i czynniki interferujące dla Ca 125 i HE4. Wskaźnik ROMA nie posiada atestacji do stosowania w przypadku nastepujacych grup pacjentek: - pacjentek uprzednio leczonych na nowotwór, - pacjentek poddawanych obecnie chemioterapii, - pacjentek poniżej 18 lat.
CLK | Niedokrwistość | Utajona zdolność wiązania żelaza |  | UIBC | rutynowy, cito | [6 empty] | 1 dzień | μg/dl | 110 – 370 | 110 – 370 | 110 – 370 |  |  |  | 6.5 | 10
CLK | PWydalanie | Klirens endogennej kreatyniny (mocz, krew) |  | kliKREA | rutynowy, cito | Spektrofotometria | Mocz ze zbiórki dobowej | Dobowa zbiórka moczu | Plastikowy kubek lub probówka moczowa z żółtym korkiem | Mocz ze zbiórki dobowej | Mocz stabilny: 2 dni w temp. +20 - +25oC, 6 dni w temp. +2 - +8oC, 6 miesiące w temp. -20oC. Nie rozmrażać/ zamrażać materiału wielokrotnie. | 1 dzień | ml/ min |  |  |  | K: 20 – 29 lat: 72 – 110; 30 – 39 lat: 71 – 121; 40 – 49 lat: 50 – 102; 50 – 59 lat: 50 – 98; 60 – 69 lat: 45 – 75; 70 – 79 lat: 37 – 61: 80 – 89 lat: 27 – 55; >90 lat: 26 – 42; M: 20 – 29 lat: 94 – 140; 30 – 39 lat: 59 – 137; 40 – 49 lat: 76 – 120; 50 – 59 lat: 67 – 109; 60 – 69 lat: 54 – 98; 70 – 79 lat: 49 – 79: 80 – 89 lat: 30 – 60; >90 lat: 26 – 44; |  | Niewłaściwe pobranie i przechowywanie materiału może spowodować fałszywe zawyżenie lub zaniżenie wyników. Nie używać próbek inaktywowanych termicznie. Substancje egzo- i endogenne (kwas askorbinowy, białko, hiperbilirubinemia sprzężona, glukoza, hemoglobina, kwas solny, kwas borowy) mogą interferować w oznaczenie. Na wyniki oznaczeń mogą mieć wpływ przyjmowane leki. | 6 | 10
CLK |  |  |  |  | rutynowy, cito |  | Krew żylna pobrana do suchej probówki o standardowej objętości | Krew żylną pobrać na czczo, rano między godz. 7.00 a 10.00 lub w zależności od stanu klinicznego pacjenta | Probówka z czerwonym korkiem | Surowica | Surowicę jak najszybciej oddzielić od krwinek czerwonych. Surowica stabilna: 7 dni w temp. +20 - +25oC, 7 dni w temp. +2 - +8oC, 3 miesiące w temp. -20oC. Nie rozmrażać/ zamrażać materiału wielokrotnie. | [7 empty] | Niewłaściwe pobranie i przechowywanie materiału może spowodować fałszywe zawyżenie lub zaniżenie wyników. Nie używać próbek inaktywowanych termicznie. Hemoliza, lipemia, hiperbilirubinemia (sprzężona, niesprzężona), kwas askorbinowy w odpowiednim stężeniu mogą interferować w oznaczenie. Na wyniki oznaczeń mogą mieć wpływ przyjmowane leki.
CLK | Pierwiastki śladowe | Lit w surowicy |  | Li | rutynowy, cito | Spektrofotometria | Krew żylna pobrana do suchej probówki o standardowej objętości | Krew żylną pobrać na czczo, rano między godz. 7.00 a 10.00 lub w zależności od stanu klinicznego pacjenta | Probówka z czerwonym korkiem | Surowica | Surowicę jak najszybciej oddzielić od krwinek czerwonych. Surowica stabilna: 1 dzień w temp. +20 - +25oC, 7 dni w temp. +2 - +8oC, 6 miesięcy w temp. -20oC. Nie rozmrażać/ zamrażać materiału wielokrotnie. | 1 dzień | mmol/ l | 0.3 - 1.3 | 0.3 - 1.3 | 0.3 - 1.3 |  |  | Niewłaściwe pobranie i przechowywanie materiału może spowodować fałszywe zawyżenie lub zaniżenie wyników. Nie używać próbek inaktywowanych termicznie. Hemoliza, lipemia, hiperbilirubinemia w odpowiednim stężeniu mogą interferować w oznaczenie. Na wyniki oznaczeń mogą mieć wpływ wapń, miedź, żelazo, cynk, sód, potas, magnez. | 30 | 50
CLK | Pierwiastki śladowe | Miedź w surowicy |  | Cu | rutynowy, cito | Spektrofotometria | Krew żylna pobrana do suchej probówki o standardowej objętości | Krew żylną pobrać na czczo, rano między godz. 7.00 a 10.00 lub w zależności od stanu klinicznego pacjenta | Probówka z czerwonym korkiem | Surowica | Surowicę jak najszybciej oddzielić od krwinek czerwonych. Surowica stabilna: 14 dni w temp. +20 - +25oC, 14 dni w temp. +2 - +8oC, 1 rok w temp. -20oC. Nie rozmrażać/ zamrażać materiału wielokrotnie. | 1 dzień | μg/dl | 80 - 155 | 70 - 140 | 0 - 18 tygodni: 8.9 - 46.0; 19 - 25 tygodni: 25 - 108; 26 - 52 tygodni: 51 - 133; 1 - 5 lat: 83 - 152; 6 - 9 lat: 83 - 133; 10 - 14 lat: 83 - 121; 15 - 18 lat: Dziewczynki: 70 - 159; Chłopcy: 64 - 114; |  |  | Niewłaściwe pobranie i przechowywanie materiału może spowodować fałszywe zawyżenie lub zaniżenie wyników. Nie używać próbek inaktywowanych termicznie. Nie używać do badań próbek, które uległy hemolizie. Lipemia, hiperbilirubinemia w odpowiednim stężeniu mogą interferować w oznaczenie. Na wyniki oznaczeń mogą mieć wpływ przyjmowane leki. | 30 | 50
CLK | RKZ-TE | pH – krew tętnicza |  | t-pH | rutynowy, cito | Potencjometria | Krew tętnicza pobrana do strzykawki zawierającej heparynę litową balansowaną elektrolitowo i stabilizowaną jonami wapnia | Krew tętniczą pobrać w zależności od stanu klinicznego pacjenta | Strzykawka zawierająca heparynę litową balansowaną elektrolitowo i stabilizowaną jonami wapnia | Krew tętnicza (heparyna litowa) | Krew pełna stabilna 2 godziny w temp. +2 - +8oC. W transporcie utrzymywać w w temp. +2 - +8oC.Krew pełna stabilna 2 godziny w temp. +2 - +8oC. W transporcie utrzymywać w w temp. +2 - +8oC. | Na bieżąco |  | 7.37 – 7.45 | 7.37 – 7.45 | 7.37 – 7.45 |  |  |  | 13 | 25
CLK | RKZ-TE | pCO2 – krew tętnicza |  | t-pCO2 | rutynowy, cito | [7 empty] | mmHg | 31 – 43 | 35 – 46 | K: 31 – 43; M: 35 – 46
CLK | RKZ-TE | pO2 – krew tętnicza |  | t-pO2 | rutynowy, cito | [7 empty] | mmHg | 71 – 104 | 71 – 104 | 71 – 104
CLK | RKZ-TE | BE (B) – krew tętnicza |  | t- BE (B) | rutynowy, cito | [7 empty] | mmol/ l | -2.0 - +3.0 | -2.0 - +3.0 | -2.0 - +3.0
CLK | RKZ-TE | BE (ect) – krew tętnicza |  | t-BE (ect) | rutynowy, cito | [7 empty] | mmol/ l | -2.0 - +3.0 | -2.0 - +3.0 | -2.0 - +3.0
CLK | RKZ-TE | HCO3 (act) – krew tętnicza |  | t-HCO3 (act) | rutynowy, cito | [7 empty] | mmol/ l
CLK | RKZ-TE | HCO3 (std) – krew tętnicza |  | t-HCO3 (std) | rutynowy, cito | [7 empty] | mmol/ l | 22 – 28 | 22 – 28 | 22 – 28
CLK | RKZ-TE | ctCO2 – krew tętnicza |  | t-ctCO2 | rutynowy, cito | [7 empty] | mmol/ l | 23 – 28 | 23 – 28 | 23 – 28
CLK | RKZ-TE | O2SAT – krew tętnicza |  | t-O2SAT | rutynowy, cito | [7 empty] | mmol/ l | 95 – 98.5 | 95 – 98.5 | 95 – 98.5
CLK | RKZ-TE | Oksyhemoglobina |  | O2Hb | rutynowy, cito | [7 empty] | %
CLK | RKZ-TE | Karboksyhemoglobina |  | COHb | rutynowy, cito | Spektrofotometria | Krew żylna pobrana do probówki zawierającej heparynę litową o standardowej objętości | Krew żylną pobrać w zależności od stanu klinicznego pacjenta | Probówka z zielonym korkiem | Krew żylna (heparyna litowa) | Krew pełna stabilna 2 godziny w temp. +20 - +25oC w zamkniętej probówce. W transporcie utrzymywać w w temp. +2 - +8oC.Krew pełna stabilna 2 godziny w temp. +20 - +25oC w zamkniętej probówce. W transporcie utrzymywać w w temp. +2 - +8oC. | Na bieżąco | % | <2 | <2 | <2 |  |  |  | 13 | 25
CLK | RKZ-TE | Methemoglobina |  | MetHb | rutynowy, cito | Spektrofotometria | Krew żylna pobrana do probówki zawierającej heparynę litową o standardowej objętości | Krew żylną pobrać w zależności od stanu klinicznego pacjenta | Probówka z zielonym korkiem | Krew żylna (heparyna litowa) | Krew pełna stabilna 2 godziny w temp. +20 - +25oC w zamkniętej probówce. W transporcie utrzymywać w w temp. +2 - +8oC.Krew pełna stabilna 2 godziny w temp. +20 - +25oC w zamkniętej probówce. W transporcie utrzymywać w w temp. +2 - +8oC. | Na bieżąco | % | <3 | <3 | <3 |  |  |  | 13 | 25
CLK | RKZ-TE | Hemoglobina zredukowana |  | HHb | rutynowy, cito | [7 empty] | %
CLK | MLECZANY | Kwas mlekowy we krwi |  | Kwas mlekowy | rutynowy, cito | Potencjometria | Krew żylna pobrana do probówki zawierającej heparynę litową o standardowej objętości | Krew żylną pobrać w zależności od stanu klinicznego pacjenta |  |  | Krew pełna stabilna 30 minut. Osocze w ciągu 30 minut oddzielić od krwinek czerwonych. Osocze stabilne: 1 dzień w temp. +2 - +8oC. W transporcie utrzymywać w w temp. +2 - +8oC.Krew pełna stabilna 30 minut. Osocze w ciągu 30 minut oddzielić od krwinek czerwonych. Osocze stabilne: 1 dzień w temp. +2 - +8oC. W transporcie utrzymywać w w temp. +2 - +8oC. | Na bieżąco | mmol/ l | 0.5 – 2.2 | 0.5 – 2.2 | 0.5 – 2.2 |  |  |  | 13 | 25
CLK | MLECZANY | Kwas mlekowy w płynie mózgowo-rdzeniowym |  | pmrLAC | rutynowy, cito | Potencjometria | Płyn mózgowo-rdzeniowy pobrany do suchej probówki o standardowej objętości | Płyn mózgowo-rdzeniowy pobrać w zależności od stanu klinicznego pacjenta | Probówka z czerwonym korkiem | Płyn mózgowo-rdzeniowy |  | Na bieżąco | mmol/ l | [6 empty] | 13 | 25
CLK | OSM | Osmolalność w moczu |  | mOSM | rutynowy, cito | Kriometria | Mocz ze zbiórki przypadkowej | Przypadkowa zbiórka moczu | Plastikowy kubek lub probówka moczowa z żółtym korkiem | Mocz ze zbiórki przypadkowej |  | 1 dzień | mOsm/ kgH2OmOsm/ kgH2O | 250 – 1300 | 250 – 1300 | 250 – 1300 |  |  |  | 12 | 15
CLK | OSM | Osmolalność w surowicy |  | OSM | rutynowy, cito | Kriometria | Krew żylna pobrana do suchej probówki o standardowej objętości | Krew żylną pobrać na czczo, rano między godz. 7.00 a 10.00 lub w zależności od stanu klinicznego pacjenta | Probówka z czerwonym korkiem | Surowica |  | 1 dzień | mOsm/ kgH2O | 280 – 295 | 280 – 295 | 280 – 295 |  |  |  | 12 | 15
CLK | CA ZJO | Wapń zjonizowany we krwi |  |  | rutynowy, cito | Potencjometria | Krew żylna pobrana do probówki zawierającej heparynę litową o standardowej objętości | Krew żylną pobrać w zależności od stanu klinicznego pacjenta | Probówka z zielonym korkiem | Krew żylna (heparyna litowa) | Krew pełna stabilna 2 godziny w temp. +20 - +25oC w zamkniętej probówce. W transporcie utrzymywać w w temp. +2 - +8oC. | Na bieżąco | mmol/ l | 0.98 – 1.21 (pH = 7.4) | 0.98 – 1.21(pH = 7.4) | 0.98 – 1.21 (pH = 7.4) |  |  |  | 13 | 25

## Toksykologia
Laboratorium | Profil LSI | Parametr | Badanie | Skrót | Tryb zlecania | Metoda analityczna | Materiał biologiczny | Sposób przygotowania pacjenta do badania | Rodzaj probówki / pojemnika na materiał | Materiał analityczny | Stabilność materiału | Czas oczekiwania na wynik | Jednostka | Wartości referencyjne |  |  |  | Błąd analizy | Uwagi do badania i czynniki interferujące | Cena wewn. | Cena zewn. | Osoba odpowiedzialna za badanie
[14 empty] | Kobiety | Mężczyźni | Dzieci | Uwagi
CLK |  |  | Etanol w moczu | mEtOH |  | Spektrofotometria | Mocz ze zbiórki przypadkowej | Mocz ze zbiórki przypadkowej | Plastikowy kubek lub probówka moczowa z żółtym korkiem | Mocz ze zbiórki przypadkowej | Próbka moczu stabilna: 30 dni w temp. +2 - +8oC. W przypadku konieczności transportu przesłać do laboratorium w warunkach zgodnych ze stabilnością materiału. | 1 dzień | % | [5 empty] | Niewłaściwe pobranie i przechowywanie materiału może spowodować fałszywe zawyżenie lub zaniżenie wyników. Nie używać próbek inaktywowanych termicznie. Podczas pobierania lub przechowywania próbek moczu nie stosować środków dezynfekujących zawierających alkohol. Na wyniki oznaczeń mogą mieć wpływ przyjmowane leki. Substancje egzo- i endogenne mogą interferować w oznaczenie. Około 95% etanolu podlega metabolizmowi w watrobie, a 5% wydalane jest w postaci niezmienionej. Stężenie etanolu w moczu zależy od czasu jaki upłynął od podania ostatniej dawki leku, sposobu podania, jednocześnie stosowanych leków, jakości próbki, czasu jaki upłynął od pobrania próbki oraz indywidualnych różnic w zakresie wchłaniania, dystrybucji, biotransformacji i wydalania. | 5.5 | 10
CLK |  |  | Etanol w surowicy | EtOH |  | Spektrofotometria | Krew żylna pobrana do suchej probówki o standardowej objętości | Krew żylną pobrać w zależności od stanu klinicznego pacjenta | Probówka z czerwonym korkiem | Surowica | Stosować świeże próbki. Surowicę jak najszybciej oddzielić od krwinek czerwonych. Surowica stabilna: 2 tygodnie w temp. +20 - +25oC, 6 miesięcy w temp. +2 - +8oC, 6 miesięcy w temp. -20oC. W przypadku konieczności transportu surowicę oddzielić od krwinek czerwonych, skrzepu lub żelu oddzielającego, przesłać do laboratorium w warunkach zgodnych ze stabilnością materiału. Nie rozmrażać/ zamrażać materiału wielokrotnie. | 1 dzień | % | [5 empty] | Niewłaściwe pobranie i przechowywanie materiału może spowodować fałszywe zawyżenie lub zaniżenie wyników. Nie używać próbek inaktywowanych termicznie. Podczas pobierania próbek krwi nie stosować środków dezynfekujących zawierających alkohol. Hemoliza, lipemia, hiperbilirubinemia w odpowiednim stężeniu mogą interferować w oznaczenie. Na wyniki oznaczeń mogą mieć wpływ przyjmowane leki. Około 95% etanolu podlega metabolizmowi w watrobie, a 5% wydalane jest w postaci niezmienionej. Stężenie etanolu w moczu zależy od czasu jaki upłynął od podania ostatniej dawki leku, sposobu podania, jednocześnie stosowanych leków, jakości próbki, czasu jaki upłynął od pobrania próbki oraz indywidualnych różnic w zakresie wchłaniania, dystrybucji, biotransformacji i wydalania. | 5.5 | 10
CLK |  |  | Amfetamina w moczu | Amf |  | Homogenna metoda immunoenzymatyczna | Mocz ze zbiórki przypadkowej | Mocz ze zbiórki przypadkowej | Plastikowy kubek lub probówka moczowa z żółtym korkiem | Mocz ze zbiórki przypadkowej | Próbka moczu stabilna: 5 dni w temp. +2 - +8oC, > 5 dni w temp. -20oC. W przypadku konieczności transportu przesłać do laboratorium w warunkach zgodnych ze stabilnością materiału. Nie rozmrażać/ zamrażać materiału wielokrotnie. | 1 dzień |  | ujemny | ujemny | ujemny |  |  | Niewłaściwe pobranie i przechowywanie materiału może spowodować fałszywe zawyżenie lub zaniżenie wyników. Wynik pozytywny testu wskazuje na obecność amfetaminy, jej metabolitów lub analogów, nie wskazuje na stopień zatrucia i nie zawsze koreluje z nasileleniem efektów fizjologicznych i psychologicznych. Wynik dodatni badania należy potwierdzić metodą bardziej swoistą: chromatografia gazowa (GC), chromatografia cienkowarstwowa (TLC), chromatografia gazowa/spektrometria masowa (GC/ MS). Substancje egzo- i endogenne mogą interferować w oznaczenie. Na wyniki oznaczeń mogą mieć wpływ przyjmowane leki. Amfetamina występuje w moczu w ciągu trzech godzin od jej zażycia (niezależnie od sposobu przyjęcia) i jest wykrywana w ciągu od 24 do 48 godzin od zażycia ostatniej dawki.Stężenia amfetaminy i jej metabolitów w moczu mogą zmieniać się w zależności od ilości przyjmowanych płynów, jednocześnie stosowanych leków, jakości próbki, czasu jaki upłynął od pobrania próbki oraz indywidualnych różnic w zakresie wchłaniania, dystrybucji, biotransformacji i wydalania. | 9 | 25
CLK |  |  | Kokaina w moczu | Coc |  | Homogenna metoda immunoenzymatyczna | Mocz ze zbiórki przypadkowej | Mocz ze zbiórki przypadkowej | Plastikowy kubek lub probówka moczowa z żółtym korkiem | Mocz ze zbiórki przypadkowej | Próbka moczu stabilna: 5 dni w temp. +2 - +8oC, > 5 dni w temp. -20oC. W przypadku konieczności transportu przesłać do laboratorium w warunkach zgodnych ze stabilnością materiału. Nie rozmrażać/ zamrażać materiału wielokrotnie. | 1 dzień |  | ujemny | ujemny | ujemny |  |  | Niewłaściwe pobranie i przechowywanie materiału może spowodować fałszywe zawyżenie lub zaniżenie wyników. Wynik pozytywny testu wskazuje na obecność kokainy, jej metabolitów lub analogów, nie wskazuje na stopień zatrucia i nie zawsze koreluje z nasileleniem efektów fizjologicznych i psychologicznych. Wynik dodatni badania należy potwierdzić metodą bardziej swoistą: chromatografia gazowa (GC), chromatografia cienkowarstwowa (TLC), chromatografia gazowa/spektrometria masowa (GC/ MS). Substancje egzo- i endogenne mogą interferować w oznaczenie. Na wyniki oznaczeń mogą mieć wpływ przyjmowane leki. Kokaina w organizmie jest metabolizowana głównie do benzoiloekgoniny i w takiej postaci wydalana jest z moczem w ciągu czterech godzin od jej przyjęcia. Jest wykrywana w ciągu 48 godzin od zażycia ostatniej dawki. Szybkość wydalania kokainy z oorganizmu zależy od sposobu wprowadzenia do organizmu oraz uwarunkowań osobniczych. Stężenia kokainy i jej metabolitów w moczu mogą zmieniać się w zależności od ilości przyjmowanych płynów, jednocześnie stosowanych leków, jakości próbki, czasu jaki upłynął od pobrania próbki oraz indywidualnych różnic w zakresie wchłaniania, dystrybucji, biotransformacji i wydalania. | 9 | 25
CLK |  |  | Benzodiazepiny w moczu | mBenzodiaz |  | Homogenna metoda immunoenzymatyczna | Mocz ze zbiórki przypadkowej | Mocz ze zbiórki przypadkowej | Plastikowy kubek lub probówka moczowa z żółtym korkiem | Mocz ze zbiórki przypadkowej | Próbka moczu stabilna: 5 dni w temp. +2 - +8oC, > 5 dni w temp. -20oC. W przypadku konieczności transportu przesłać do laboratorium w warunkach zgodnych ze stabilnością materiału. Nie rozmrażać/ zamrażać materiału wielokrotnie. | 1 dzień |  | ujemny | ujemny | ujemny |  |  | Niewłaściwe pobranie i przechowywanie materiału może spowodować fałszywe zawyżenie lub zaniżenie wyników. Wynik pozytywny testu wskazuje na obecność benzodiazepin i ich metabolitów, nie wskazuje na stopień zatrucia i nie zawsze koreluje z nasileniem efektów fizjologicznych i psychologicznych. Wynik dodatni badania należy potwierdzić metodą bardziej swoistą: chromatografia gazowa (GC), chromatografia cienkowarstwowa (TLC), chromatografia gazowa/spektrometria masowa (GC/ MS). Substancje egzo- i endogenne mogą interferować w oznaczenie. Benzodiazepiny podlegają metabolizmowi w wątrobie i wydalane są z moczem. Stężenia metabolitów w moczu mogą zmieniać się w zależności od ilości przyjmowanych płynów, jednocześnie stosowanych leków, jakości próbki, czasu jaki upłynął od pobrania próbki oraz indywidualnych różnic w zakresie wchłaniania, dystrybucji, biotransformacji i wydalania. | 9.5 | 25
CLK |  |  | Kanabinoidy w moczu | THC |  | Homogenna metoda immunoenzymatyczna | Mocz ze zbiórki przypadkowej | Mocz ze zbiórki przypadkowej | Plastikowy kubek lub probówka moczowa z żółtym korkiem | Mocz ze zbiórki przypadkowej | Próbka moczu stabilna: 5 dni w temp. +2 - +8oC, > 5 dni w temp. -20oC. W przypadku konieczności transportu przesłać do laboratorium w warunkach zgodnych ze stabilnością materiału. Nie rozmrażać/ zamrażać materiału wielokrotnie. | 1 dzień |  | ujemny | ujemny | ujemny |  |  | Niewłaściwe pobranie i przechowywanie materiału może spowodować fałszywe zawyżenie lub zaniżenie wyników. Wynik pozytywny testu wskazuje na obecność kanabinoidów nie wskazuje na stopień zatrucia i nie zawsze koreluje z nasileniem efektów fizjologicznych i psychologicznych. Wynik dodatni badania należy potwierdzić metodą bardziej swoistą: chromatografia gazowa (GC), chromatografia cienkowarstwowa (TLC), chromatografia gazowa/spektrometria masowa (GC/ MS). Substancje egzo- i endogenne mogą interferować w oznaczenie. Tetrahydrokanabinol (THC) jest głównym aktywnym skladnikiem marihuany i/ lub haszyszu, odpowiedzialnym za właściwości halucynogenne. THC podlega natychmiastowemu metabolizmowi przez drogi oddechowe i przewód pokarmowy. Najwyższe stężenie THC w osoczu występuje po 10 minutach od przyjęcia drogą oddechową, po 1 godzinie po spożyciu marihuany/ haszyszu. Okolo 70% przyjetej dawki wydalane jet przez 72 godziny, z czego 30% z moczem, 40% z kałem. U osób regularnie przyjmujących marihuanę/ haszysz THC gromadzi sie w tkance tłuszczowej, a jego wykrywanie w moczu jest dłuższe niż u osób stosujących okazjonalnie. Stężenia THC w moczu mogą zmieniać się w zależności od ilości przyjmowanych płynów, jednocześnie stosowanych leków, jakości próbki, czasu jaki upłynął od pobrania próbki oraz indywidualnych różnic w zakresie wchłaniania, dystrybucji, biotransformacji i wydalania. | 13 | 25
CLK |  |  | Wankomycyna w surowicy | Wanko |  | Heterogenna metoda immunochemiluminescencji (CMIA) | Krew żylna pobrana do suchej probówki o standardowej objętości | Próbkę należy pobrać w ciągu 30 – 60 minut po zakończeniu wlewu dożylnego. | Probówka z czerwonym korkiem | Surowica | Stosować świeże próbki. Surowicę jak najszybciej oddzielić od krwinek czerwonych. Surowica stabilna: 3 dni w temp. +20 - +25oC, 8 dni w temp. +2 - +8oC, 1 miesiąc w temp. -20oC. W przypadku konieczności transportu surowicę oddzielić od krwinek czerwonych, skrzepu lub żelu oddzielającego, przesłać do laboratorium w warunkach zgodnych ze stabilnością materiału. Nie rozmrażać/ zamrażać materiału wielokrotnie. | 1 dzień | mg/l |  |  |  | Stężenie terapeutyczne: stężenie minimalne: 5 - 10 mg/ l przed podaniem następnej dawki leku, stężenie maksymalne: 20 - 40 ml/ l 30 – 60 minut po zakończeniu wlewu dożylnego |  | Niewłaściwe pobranie i przechowywanie materiału może spowodować fałszywe zawyżenie lub zaniżenie wyników. Nie używać próbek inaktywowanych termicznie. Hemoliza, lipemia, hiperbilirubinemia i białko całkowite w odpowiednim stężeniu mogą interferować w oznaczenie. Na wyniki oznaczeń mogą mieć wpływ przyjmowane leki. Przeciwciała heterofilne obecne w ludzkiej surowicy (u pacjentów narażonych na kontakt ze zwierzętami lub produktami na bazie surowic zwierzęcych) lub przeciwciała przeciwko mysim przeciwciałom (HAMA u pacjentów którym podawano w celach diagnostycznych lub terapeutycznych preparaty zwierające mysie przeciwciała), czynnik reumatoidalny mogą interferować w oznaczenie. Stężenie wankomycyny w surowicy zależy od czasu jaki upłynął od podania ostatniej dawki leku, sposobu podania, jednocześnie stosowanych leków, jakości próbki, czasu jaki upłynął od pobrania próbki oraz indywidualnych różnic w zakresie wchłaniania, dystrybucji, biotransformacji i wydalania leku.Monitorowanie stężeń wankomycyny w surowicy jest, obok dokładnej oceny klinicznej, najbardziej skuteczną metodą zapewniającą odpowiednią terapię. Powodem takiego postępowania jest znaczna zmienność odpowiedzi na podanie dawki wankomycyny, wynikająca z różnic w objętości dystrybucji i szybkości usuwania leku z osocza. Ryzyko wystąpienia objawów ototoksyczności i nefrotoksyczności po podaniu wankomycyny jest podwyższone u pacjentów z upośledzoną funkcją nerek oraz u pacjentów jednocześnie przyjmujących inne leki aminoglikozydowe. Ci pacjenci obok osób dializowanych, o znacznej otyłości, w podeszłym wieku oraz dzieci powinni być w trakcie leczenia wankomycyną ściśle monitorowani. | 13 | 35
CLK |  |  | Opiaty w moczu | Opiaty |  | Homogenna metoda immunoenzymatyczna | Mocz ze zbiórki przypadkowej | Mocz ze zbiórki przypadkowej | Plastikowy kubek lub probówka moczowa z żółtym korkiem | Mocz ze zbiórki przypadkowej | Próbka moczu stabilna: 5 dni w temp. +2 - +8oC, > 5 dni w temp. -20oC. W przypadku konieczności transportu przesłać do laboratorium w warunkach zgodnych ze stabilnością materiału. Nie rozmrażać/ zamrażać materiału wielokrotnie. | 1 dzień |  | ujemny | ujemny | ujemny |  |  | Niewłaściwe pobranie i przechowywanie materiału może spowodować fałszywe zawyżenie lub zaniżenie wyników. Wynik pozytywny testu wskazuje na obecność opiatów, ich metabolitów, nie wskazuje na stopień zatrucia i nie zawsze koreluje z nasileniem efektów fizjologicznych i psychologicznych. Wynik dodatni badania należy potwierdzić metodą bardziej swoistą: chromatografia gazowa (GC), chromatografia cienkowarstwowa (TLC), chromatografia gazowa/spektrometria masowa (GC/ MS). Substancje egzo- i endogenne mogą interferować w oznaczenie. Opiaty (morfina, kodeina, heroina) podlegają natychmiastowemu metabolizmowi w wątrobie i wydalane są z moczem. 95% pojedynczej dawki kodeiny jest wydalona z moczem w ciagu 48 godzin, a 87% dawki morfiny w ciągu 72 godzin. Stężenia opiatów i metabolitów w moczu mogą zmieniać się w zależności od ilości przyjmowanych płynów, jednocześnie stosowanych leków, jakości próbki, czasu jaki upłynął od pobrania próbki oraz indywidualnych różnic w zakresie wchłaniania, dystrybucji, biotransformacji i wydalania. | 13.5 | 25
CLK |  |  | Digoksyna w surowicy | Digo |  | Heterogenna metoda immunochemiluminescencji (CMIA) | Krew żylna pobrana do suchej probówki o standardowej objętości | Próbkę należy pobrać bezpośrednio przed podaniem następnej planowej dawki lub co najmniej 6 godzin po podaniu leku | Probówka z czerwonym korkiem | Surowica | Stosować świeże próbki. Surowicę jak najszybciej oddzielić od krwinek czerwonych. Surowica stabilna: 48 godzin w temp. +20 - +25oC, 48 godzin w temp. +2 - +8oC, 6 miesięcy w temp. -20oC. W przypadku konieczności transportu surowicę oddzielić od krwinek czerwonych, skrzepu lub żelu oddzielającego, przesłać do laboratorium w warunkach zgodnych ze stabilnością materiału. Nie rozmrażać/ zamrażać materiału wielokrotnie. | 1 dzień | µg/l |  |  |  | Stężenia terapeutyczne: 0.8 – 2.0 μg/ l |  | Niewłaściwe pobranie i przechowywanie materiału może spowodować fałszywe zawyżenie lub zaniżenie wyników. Nie używać próbek inaktywowanych termicznie. Hemoliza, lipemia, hiperbilirubinemia i białko całkowite w odpowiednim stężeniu mogą interferować w oznaczenie. Na wyniki oznaczeń mogą mieć wpływ przyjmowane leki. Przeciwciała heterofilne obecne w ludzkiej surowicy (u pacjentów narażonych na kontakt ze zwierzętami lub produktami na bazie surowic zwierzęcych) lub przeciwciała przeciwko mysim przeciwciałom (HAMA u pacjentów którym podawano w celach diagnostycznych lub terapeutycznych preparaty zwierające mysie przeciwciała), czynnik reumatoidalny mogą interferować w oznaczenie. Stężenie digoksyny w surowicy zależy od czasu jaki upłynął od podania ostatniej dawki leku, sposobu podania, jednocześnie stosowanych leków, jakości próbki, czasu jaki upłynął od pobrania próbki oraz indywidualnych różnic w zakresie wchłaniania, dystrybucji, biotransformacji i wydalania leku.Jednoczesne stosowanie innych leków, zwłaszcza chinidyny, może w istotny sposób zmienić stężenia digoksyny w surowicy krwi. Związki reagujące krzyżowo (zwiększające ilość digoksyny o 50%): dezlanozyd, digitoksygenina, digitoksyna, digoksygenina, dihydro-digoksyna. Monitorowanie stężeń digoksyny w surowicy jest, obok dokładnej oceny klinicznej, najbardziej skuteczną metodą zapewniającą odpowiednią terapię. Lek ten wykazuje wąski zakres stężeń bezpiecznych i skutecznych. Ponieważ, iż stężenia terapeutyczne i toksyczne nakładają się na siebie, pomiar poziomów digoksyny pomaga utrzymać stężenia skuteczne oraz zdiagnozować przedawkowanie i zapobiegać mu. Stężenie toksyczne może pojawić się przy stężeniu powyżej 2.0 μg/ l. | 16 | 35
CLK |  |  | Kwas walproinowy w surowicy | Kw. Walpr. |  | Heterogenna metoda immunochemiluminescencji (CMIA) | Krew żylna pobrana do suchej probówki o standardowej objętości | Próbkę należy pobrać bezpośrednio przed podaniem następnej planowej dawki. | Probówka z czerwonym korkiem | Surowica | Stosować świeże próbki. Surowicę jak najszybciej oddzielić od krwinek czerwonych. Surowica stabilna: 2 dni w temp. +20 - +25oC, 7 dni w temp. +2 - +8oC, 3 miesiące w temp. -20oC. W przypadku konieczności transportu surowicę oddzielić od krwinek czerwonych, skrzepu lub żelu oddzielającego, przesłać do laboratorium w warunkach zgodnych ze stabilnością materiału. Nie rozmrażać/ zamrażać materiału wielokrotnie. | 1 dzień | mg/ l |  |  |  | Stężenie terapeutyczne: 50 - 100 mg/ l |  | Niewłaściwe pobranie i przechowywanie materiału może spowodować fałszywe zawyżenie lub zaniżenie wyników.Nie używać próbek inaktywowanych termicznie. Hemoliza, lipemia, hiperbilirubinemia i białko całkowite w odpowiednim stężeniu mogą interferować w oznaczenie. Na wyniki oznaczeń mogą mieć wpływ przyjmowane leki. Przeciwciała heterofilne obecne w ludzkiej surowicy (u pacjentów narażonych na kontakt ze zwierzętami lub produktami na bazie surowic zwierzęcych) lub przeciwciała przeciwko mysim przeciwciałom (HAMA u pacjentów którym podawano w celach diagnostycznych lub terapeutycznych preparaty zwierające mysie przeciwciała), czynnik reumatoidalny mogą interferować w oznaczenie. Stężenie kwasu walproinowego w surowicy zależy od czasu podania ostatniej dawki leku, czasu pobrania próbek, schorzeń mogących wpływać na klirens leku, wieku, przyjmowanych równolegle leków i indywidualnych wahań wchłaniania, dystrybucji i eliminacji leku. Aby określić szczytowe stężenie leku próbkę należy pobrać w 1 – 3h po doustnym podaniu dawki leku. Farmakokinetyka kwasu walproinowego charakteryzuje się dużą zmiennością tak między pacjentami jak i u samego pacjenta, dlatego uzyskanie i podtrzymanie stężeń terapeutycznych jest trudne do osiągnięcia. Ponadto na farmakokinetykę leku wpływają: wiek pacjenta, ciąża, niewydolność nerek, dysfunkcja wątroby, przyjmowanie innych leków oraz niski poziom albuminy. Wysokie stężenia kwasu walproinowego, mieszczące się w przedziale: 100 -150 mg/l, mogą powodować skutki uboczne takie jak depresja ośrodkowego układu nerwowego, drżenia, trombocytopenia, podwyższenie wyników testów wątrobowych, a w skrajnych przypadkach zwiększają ryzyko rozwoju śmiertelnej hepatotoksyczności, stuporu, śpiączki lub obrzęku mózgu. Reakcje te można zminimalizować przez dokładny dobór dawkowania. | 16 | 35
CLK |  |  | Barbiturany w moczu | mBarbitura |  | Homogenna metoda immunoenzymatyczna | Mocz ze zbiórki przypadkowej | Mocz ze zbiórki przypadkowej | Plastikowy kubek lub probówka moczowa z żółtym korkiem | Mocz ze zbiórki przypadkowej | Próbka moczu stabilna: 5 dni w temp. +2 - +8oC, > 5 dni w temp. -20oC. W przypadku konieczności transportu przesłać do laboratorium w warunkach zgodnych ze stabilnością materiału. Nie rozmrażać/ zamrażać materiału wielokrotnie. | 1 dzień |  | ujemny | ujemny | ujemny |  |  | Niewłaściwe pobranie i przechowywanie materiału może spowodować fałszywe zawyżenie lub zaniżenie wyników. Wynik pozytywny testu wskazuje na obecność barbituranów i ich metabolitów, nie wskazuje na stopień zatrucia i nie zawsze koreluje z nasileniem efektów fizjologicznych i psychologicznych. Wynik dodatni badania należy potwierdzić metodą bardziej swoistą: chromatografia gazowa (GC), chromatografia cienkowarstwowa (TLC), chromatografia gazowa/spektrometria masowa (GC/ MS). Substancje egzo- i endogenne mogą interferować w oznaczenie. Barbiturany podlegają metabolizmowi w wątrobie i wydalane są z moczem. Stężenia metabolitów w moczu mogą zmieniać się w zależności od ilości przyjmowanych płynów, jednocześnie stosowanych leków, jakości próbki, czasu jaki upłynął od pobrania próbki oraz indywidualnych różnic w zakresie wchłaniania, dystrybucji, biotransformacji i wydalania. | 18 | 25
CLK |  |  | Ekstazy w moczu | ECS |  | Homogenna metoda immunoenzymatyczna | Mocz ze zbiórki przypadkowej | Mocz ze zbiórki przypadkowej | Plastikowy kubek lub probówka moczowa z żółtym korkiem | Mocz ze zbiórki przypadkowej | Próbka moczu stabilna: 5 dni w temp. +2 - +8oC, > 5 dni w temp. -20oC. W przypadku konieczności transportu przesłać do laboratorium w warunkach zgodnych ze stabilnością materiału. Nie rozmrażać/ zamrażać materiału wielokrotnie. | 1 dzień |  | ujemny | ujemny | ujemny |  |  | Niewłaściwe pobranie i przechowywanie materiału może spowodować fałszywe zawyżenie lub zaniżenie wyników. Wynik pozytywny testu wskazuje na obecność kokainy, jej metabolitów lub analogów, nie wskazuje na stopień zatrucia i nie zawsze koreluje z nasileleniem efektów fizjologicznych i psychologicznych. Wynik dodatni badania należy potwierdzić metodą bardziej swoistą: chromatografia gazowa (GC), chromatografia cienkowarstwowa (TLC), chromatografia gazowa/spektrometria masowa (GC/ MS). Substancje egzo- i endogenne mogą interferować w oznaczenie. Na wyniki oznaczeń mogą mieć wpływ przyjmowane leki. „Ecstasy” to syntetyczny analog amfetaminy i meskaliny – z jednej strony wykazuje działanie stymulujące układ nerwowy (jak amfetamina), z drugiej posiada właściwości psychodeliczne (jak meskalina). Substancja aktywna w preparatach „Ecstasy” to 3,4-metylenodioksymetamfetamina (MDMA). Analogi metamfetaminy o podobnym, jednocześnie stymulującym i halucynogennym działaniu, (MDA, BDB, MBDB) są również określane mianem „Ecstasy”. MDMA jest metabolizowany w wątrobie, ponad 95% leku ulega wydaleniu w czasie około 3 dni. Stężenia MDMA w moczu mogą zmieniać się w zależności od ilości przyjmowanych płynów, jednocześnie stosowanych leków, jakości próbki, czasu jaki upłynął od pobrania próbki oraz indywidualnych różnic w zakresie wchłaniania, dystrybucji, biotransformacji i wydalania. | 18 | 50
CLK |  |  | Trójcykliczne leki przeciwdepresyjne w surowicy | TCA |  | Homogenny test immunoenzymatyczny | Krew żylna pobrana do suchej probówki o standardowej objętości | Próbkę należy pobrać bezpośrednio przed podaniem następnej planowej dawki | Probówka z czerwonym korkiem | Surowica | Stosować świeże próbki. Surowicę jak najszybciej oddzielić od krwinek czerwonych. Surowica stabilna 24 h w temp. +20 - +25oC, 4 tygodnie w temp. +2 - +8o C, > 4 tygodni w temp. -20oC. W przypadku konieczności transportu surowicę oddzielić od krwinek czerwonych, skrzepu lub żelu oddzielającego, przesłać do laboratorium w warunkach zgodnych ze stabilnością materiału. Nie rozmrażać/ zamrażać materiału wielokrotnie. | 1 dzień |  | ujemny | ujemny | ujemny |  |  | Niewłaściwe pobranie i przechowywanie materiału może spowodować fałszywe zawyżenie lub zaniżenie wyników. Nie używać próbek inaktywowanych termicznie. Hemoliza, lipemia, hiperbilirubinemia w odpowiednim stężeniu mogą interferować w oznaczenie. Na wyniki oznaczeń mogą mieć wpływ przyjmowane leki. Związki, które mogą dać wynik fałszywie dodatni testu to: amitryptylina, dezypramina, imipramina, nortrypylina, klomipramina, dotiepina, doksepina, protryptylina, trymipramina, 10-hydroksy-amitryptylina, 2-hydroksy-dezypramina, 2-hydroksy-imipramina, 10-hydroksy-nortrypylina. Związki, które mogą mogą być przyczyną wyników fałszywie ujemnych testu: acetaminofen, amoksapina, amfetamina, karbamazepina, dekstrometorfan, diazepam, etochlorowinol, maprotylina, metakwalon, morfina, perfenazyna, fencyklidyna, fenytoina, prometazyna, propoksyfen, sekobarbital. Przeciwciała heterofilne obecne w ludzkiej surowicy (u pacjentów narażonych na kontakt ze zwierzętami lub produktami na bazie surowic zwierzęcych) lub przeciwciała przeciwko mysim przeciwciałom (HAMA u pacjentów którym podawano w celach diagnostycznych lub terapeutycznych preparaty zwierające mysie przeciwciała), czynnik reumatoidalny mogą interferować w oznaczenie. Stężenie TCA w surowicy zależy od czasu jaki upłynął od podania ostatniej dawki leku, sposobu podania, jednocześnie stosowanych leków, jakości próbki, czasu jaki upłynął od pobrania próbki oraz indywidualnych różnic w zakresie wchłaniania, dystrybucji, biotransformacji i wydalania leku. Przedawkowanie trójcyklicznych leków antydepresyjnych wiąże się z groźnymi dla życia powikłaniami: napady padaczki typu grand mal, niewydolność serca, arytmia. Dlatego ważne jest odróżnienie tych pacjentów, od zażywających leki hipnotyczne czy sedatywne. Wynik pozytywny testu wskazuje na obecność trójcyklicznych antydepresantów, ale nie wskazuje na stopień zatrucia tymi lekami. Wynik dodatni badania należy potwierdzić metodą bardziej swoistą: chromatografia gazowa/ spektrometria masowa. | 19 | 50
CLK |  |  | Fencyklidyna w moczu | PCP |  | Homogenna metoda immunoenzymatyczna | Mocz ze zbiórki przypadkowej | Mocz ze zbiórki przypadkowej | Plastikowy kubek lub probówka moczowa z żółtym korkiem | Mocz ze zbiórki przypadkowej | Próbka moczu stabilna: 5 dni w temp. +2 - +8oC, > 5 dni w temp. -20oC. W przypadku konieczności transportu przesłać do laboratorium w warunkach zgodnych ze stabilnością materiału. Nie rozmrażać/ zamrażać materiału wielokrotnie. | 1 dzień |  | ujemny | ujemny | ujemny |  |  | Niewłaściwe pobranie i przechowywanie materiału może spowodować fałszywe zawyżenie lub zaniżenie wyników. Wynik pozytywny testu wskazuje na obecność fencyklidyny, i jej metabolitów, nie wskazuje na stopień zatrucia i nie zawsze koreluje z nasileniem efektów fizjologicznych i psychologicznych. Wynik dodatni badania należy potwierdzić metodą bardziej swoistą: chromatografia gazowa (GC), chromatografia cienkowarstwowa (TLC), chromatografia gazowa/spektrometria masowa (GC/ MS). Substancje egzo- i endogenne mogą interferować w oznaczenie. Fencyklidyna podlega metabolizmowi w wątrobie i wydalana jest z moczem. 30-50% podanej dożylnie fencyklidyny jest wydalona z moczem w ciagu 72 godzin,25-30% pozostaje w organizmie w postaci metabolitów. Stężenia fencyklidyny i metabolitów w moczu mogą zmieniać się w zależności od ilości przyjmowanych płynów, jednocześnie stosowanych leków, jakości próbki, czasu jaki upłynął od pobrania próbki oraz indywidualnych różnic w zakresie wchłaniania, dystrybucji, biotransformacji i wydalania. | 20 | 30
CLK |  |  | Fenobarbital w surowicy | Fenobar |  | Heterogenna metoda immunochemiluminescencji (CMIA) | Krew żylna pobrana do suchej probówki o standardowej objętości | Próbkę należy pobrać bezpośrednio przed podaniem następnej planowej dawki (co najmniej 6 - 18 godzin po podaniu). | Probówka z czerwonym korkiem | Surowica | Stosować świeże próbki. Surowicę jak najszybciej oddzielić od krwinek czerwonych. Surowica stabilna: 2 dni w temp. +20 - +25oC, 8 dni w temp. +2 - +8oC, 6 miesiący w temp. -20oC. W przypadku konieczności transportu surowicę oddzielić od krwinek czerwonych, skrzepu lub żelu oddzielającego, przesłać do laboratorium w warunkach zgodnych ze stabilnością materiału. Nie rozmrażać/ zamrażać materiału wielokrotnie. | 1 dzień | mg/l |  |  |  | Stężenia terapeutyczne: 10 - 40 mg/ l |  | Niewłaściwe pobranie i przechowywanie materiału może spowodować fałszywe zawyżenie lub zaniżenie wyników. Nie używać próbek inaktywowanych termicznie. Hemoliza, lipemia, hiperbilirubinemia i białko całkowite w odpowiednim stężeniu mogą interferować w oznaczenie. Na wyniki oznaczeń mogą mieć wpływ przyjmowane leki. Amobarbital i mefobarbital mają podobną strukturę do fenobarbitalu i mogą interferować w oznaczenie. Przeciwciała heterofilne obecne w ludzkiej surowicy (u pacjentów narażonych na kontakt ze zwierzętami lub produktami na bazie surowic zwierzęcych) lub przeciwciała przeciwko mysim przeciwciałom (HAMA u pacjentów którym podawano w celach diagnostycznych lub terapeutycznych preparaty zwierające mysie przeciwciała), czynnik reumatoidalny mogą interferować w oznaczenie. Stężenie fenobarbitalu w surowicy zależy od czasu jaki upłynął od podania ostatniej dawki leku, sposobu podania, jednocześnie stosowanych leków, jakości próbki, czasu jaki upłynął od pobrania próbki oraz indywidualnych różnic w zakresie wchłaniania, dystrybucji, biotransformacji i wydalania leku. W zależności od wielkości dawki fenobarbital działa pobudzająco, uspokajająco oraz nasennie aż do wywołania stanów głębokiej śpiączki. Podobnie jak inne pochodne kwasu barbiturowego, wpływa depresyjnie na obszary czuciowe kory mózgowej i obniża aktywność motoryczną. Podczas długotrwałego stosowania może wywoływać uzależnienie psychiczne i fizyczne. Nagłe odstawienie leku może powodować objawy abstynencji. Dlatego monitorowanie stężeń fenobarbitalu w surowicy jest, obok dokładnej oceny klinicznej, najbardziej skuteczną metodą poprawy kontroli drgawek, zmniejszenia ryzyka toksyczności oraz zminimalizowania potrzeby stosowania dodatkowych leków przeciwdrgawkowych. | 20 | 30
CLK |  |  | Fenotiazyny w moczu | mFenotiazyn |  | Analiza chemiczna (odczyt wizualny) | Mocz ze zbiórki przypadkowej | Mocz ze zbiórki przypadkowej | Plastikowy kubek lub probówka moczowa z żółtym korkiem | Mocz ze zbiórki przypadkowej | Próbka moczu stabilna: 5 dni w temp. +2 - +8oC, > 5 dni w temp. -20oC. W przypadku konieczności transportu przesłać do laboratorium w warunkach zgodnych ze stabilnością materiału. Nie rozmrażać/ zamrażać materiału wielokrotnie. | 1 dzień |  | ujemny | ujemny | ujemny |  |  | Niewłaściwe pobranie i przechowywanie materiału może spowodować fałszywe zawyżenie lub zaniżenie wyników. Nie używać próbek inaktywowanych termicznie. Substancje egzo- i endogenne mogą interferować w oznaczenie. Wynik pozytywny testu wskazuje na obecność fenotiazyny, nie wskazuje na stopień zatrucia i nie zawsze koreluje z nasileniem efektów fizjologicznych i psychologicznych. Stężenia w moczu mogą zmieniać się w zależności od ilości przyjmowanych płynów, jednocześnie stosowanych leków, jakości próbki, czasu jaki upłynął od pobrania próbki oraz indywidualnych różnic w zakresie wchłaniania, dystrybucji, biotransformacji i wydalania. | 20 | 30
CLK |  |  | Fenytoina w surowicy | Fenytoina |  | Heterogenna metoda immunochemiluminescencji (CMIA) | Krew żylna pobrana do suchej probówki o standardowej objętości | Próbkę należy pobrać w ciągu 2 do 4 godzin po dożylnym podaniu dawki wysycającej, a następnie, po ustabilizowaniu stężeń, pobierać materiał bezpośrednio przed podaniem kolejnej dawki. | Probówka z fioletowym korkiem | Surowica | Stosować świeże próbki. Surowicę jak najszybciej oddzielić od krwinek czerwonych. Surowica stabilna: 2 dni w temp. +20 - +25oC, 8 dni w temp. +2 - +8oC, 5 miesięcy w temp. -20oC. W przypadku konieczności transportu surowicę oddzielić od krwinek czerwonych, skrzepu lub żelu oddzielającego, przesłać do laboratorium w warunkach zgodnych ze stabilnością materiału. Nie rozmrażać/ zamrażać materiału wielokrotnie. | 1 dzień | mg/l |  |  |  | Stężenia terapeutyczne: 10 - 20 mg/ l |  | Niewłaściwe pobranie i przechowywanie materiału może spowodować fałszywe zawyżenie lub zaniżenie wyników. Nie używać próbek inaktywowanych termicznie. Hemoliza, lipemia, hiperbilirubinemia, białko całkowite i kwas moczowy w odpowiednim stężeniu mogą interferować w oznaczenie. Przeciwciała heterofilne obecne w ludzkiej surowicy (u pacjentów narażonych na kontakt ze zwierzętami lub produktami na bazie surowic zwierzęcych) lub przeciwciała przeciwko mysim przeciwciałom (HAMA u pacjentów którym podawano w celach diagnostycznych lub terapeutycznych preparaty zwierające mysie przeciwciała), czynnik reumatoidalny mogą interferować w oznaczenie. Na wyniki oznaczeń mogą mieć wpływ przyjmowane leki. Pod wpływem kwasu walproinowego, salicylanów, izoniazydu, cimetydyny, imipraminy, klofibratu stężenie fenytoiny ulega podwyższeniu, natomiast zmniejszenie stężenia następuje po karbamazepinie, fenobarbitalu, klonazepinie i alkoholu etylowym. Stężenie fenytoiny w surowicy zależy od czasu jaki upłynął od podania ostatniej dawki leku, sposobu podania, jednocześnie stosowanych leków, jakości próbki, czasu jaki upłynął od pobrania próbki oraz indywidualnych różnic w zakresie wchłaniania, dystrybucji, biotransformacji i wydalania leku. Podczas stosowania terapeutycznych dawek fenytoiny zostaje zahamowana biotransformacja leku poprzez wysycenie enzymów metabolizujących lek. Dlatego też nawet najmniejsza zmiana dawki leku może spowodować nieproporcjonalnie duże zmiany stężenia we krwi znacząco wpływając na klirens stężenia fenytoiny, czyniąc niezbędnym skorygowanie dawkowania. Objawy toksyczne (oczopląs, podwójne widzenie i ataksja) występują tuż po przekroczeniu górnej granicy terapeutycznej, tj. 20 μg/ ml. Dlatego monitorowanie stężeń fenytoiny w surowicy jest, obok dokładnej oceny klinicznej, najbardziej skuteczną metodą poprawy kontroli drgawek, zmniejszenia ryzyka toksyczności oraz zminimalizowania potrzeby stosowania dodatkowych leków przeciwdrgawkowych. | 20 | 30
CLK |  |  | Imipramina w moczu | mImipramin |  | Analiza chemiczna (odczyt wizualny) | Mocz ze zbiórki przypadkowej | Mocz ze zbiórki przypadkowej | Plastikowy kubek lub probówka moczowa z żółtym korkiem | Mocz ze zbiórki przypadkowej | Próbka moczu stabilna: 5 dni w temp. +2 - +8oC, > 5 dni w temp. -20oC. W przypadku konieczności transportu przesłać do laboratorium w warunkach zgodnych ze stabilnością materiału. Nie rozmrażać/ zamrażać materiału wielokrotnie. | 1 dzień |  | ujemny | ujemny | ujemny |  |  | Niewłaściwe pobranie i przechowywanie materiału może spowodować fałszywe zawyżenie lub zaniżenie wyników. Nie używać próbek inaktywowanych termicznie. Substancje egzo- i endogenne mogą interferować w oznaczenie. Wynik pozytywny testu wskazuje na obecność imipraminy, nie wskazuje na stopień zatrucia i nie zawsze koreluje z nasileniem efektów fizjologicznych i psychologicznych. Stężenia w moczu mogą zmieniać się w zależności od ilości przyjmowanych płynów, jednocześnie stosowanych leków, jakości próbki, czasu jaki upłynął od pobrania próbki oraz indywidualnych różnic w zakresie wchłaniania, dystrybucji, biotransformacji i wydalania. | 20 | 30
CLK |  |  | Metadon w moczu | MTD |  | Homogenna metoda immunoenzymatyczna | Mocz ze zbiórki przypadkowej | Mocz ze zbiórki przypadkowej | Plastikowy kubek lub probówka moczowa z żółtym korkiem | Mocz ze zbiórki przypadkowej | Próbka moczu stabilna: 5 dni w temp. +2 - +8oC, > 5 dni w temp. -20oC. W przypadku konieczności transportu przesłać do laboratorium w warunkach zgodnych ze stabilnością materiału. Nie rozmrażać/ zamrażać materiału wielokrotnie. | 1 dzień |  | ujemny | ujemny | ujemny |  |  | Niewłaściwe pobranie i przechowywanie materiału może spowodować fałszywe zawyżenie lub zaniżenie wyników. Wynik pozytywny testu wskazuje na obecność metadonu, jej metabolitów lub analogów, nie wskazuje na stopień zatrucia i nie zawsze koreluje z nasileniem efektów fizjologicznych i psychologicznych. Wynik dodatni badania należy potwierdzić metodą bardziej swoistą: chromatografia gazowa (GC), chromatografia cienkowarstwowa (TLC), chromatografia gazowa/spektrometria masowa (GC/ MS). Substancje egzo- i endogenne mogą interferować w oznaczenie. Metadon w organizmie jest metabolizowany w wątrobie, wydalany z moczem w postaci niezmienionej oraj jako metabolity. Po upływie 24 godzin od podaży metadon w niezmienionej formie może stanowić w próbkach moczu od 5 do 50%, natmiast metabolity od 3% do 25%. Stężenia metadonu i jego metabolitów w moczu mogą zmieniać się w zależności od ilości przyjmowanych płynów, jednocześnie stosowanych leków, jakości próbki, czasu jaki upłynął od pobrania próbki oraz indywidualnych różnic w zakresie wchłaniania, dystrybucji, biotransformacji i wydalania. Niewłaściwe pobranie i przechowywanie materiału może spowodować fałszywe zawyżenie lub zaniżenie wyników. Wynik pozytywny testu wskazuje na obecność metadonu, jej metabolitów lub analogów, nie wskazuje na stopień zatrucia i nie zawsze koreluje z nasileniem efektów fizjologicznych i psychologicznych. Wynik dodatni badania należy potwierdzić metodą bardziej swoistą: chromatografia gazowa (GC), chromatografia cienkowarstwowa (TLC), chromatografia gazowa/spektrometria masowa (GC/ MS). Substancje egzo- i endogenne mogą interferować w oznaczenie. Metadon w organizmie jest metabolizowany w wątrobie, wydalany z moczem w postaci niezmienionej oraj jako metabolity. Po upływie 24 godzin od podaży metadon w niezmienionej formie może stanowić w próbkach moczu od 5 do 50%, natmiast metabolity od 3% do 25%. Stężenia metadonu i jego metabolitów w moczu mogą zmieniać się w zależności od ilości przyjmowanych płynów, jednocześnie stosowanych leków, jakości próbki, czasu jaki upłynął od pobrania próbki oraz indywidualnych różnic w zakresie wchłaniania, dystrybucji, biotransformacji i wydalania. | 20 | 50
CLK |  |  | Salicylany w moczu | mSalicylan |  | Spektrofotometria | Mocz ze zbiórki przypadkowej | Mocz ze zbiórki przypadkowej | Plastikowy kubek lub probówka moczowa z żółtym korkiem | Mocz ze zbiórki przypadkowej | Próbka moczu stabilna: 5 dni w temp. +2 - +8oC, > 5 dni w temp. -20oC. W przypadku konieczności transportu przesłać do laboratorium w warunkach zgodnych ze stabilnością materiału. Nie rozmrażać/ zamrażać materiału wielokrotnie. | 1 dzień | mg/ dl | ujemny | ujemny | ujemny |  |  | Niewłaściwe pobranie i przechowywanie materiału może spowodować fałszywe zawyżenie lub zaniżenie wyników. Nie używać próbek inaktywowanych termicznie. Substancje egzo- i endogenne mogą interferować w oznaczenie. Wynik pozytywny testu wskazuje na obecność salicylanów, nie wskazuje na stopień zatrucia i nie zawsze koreluje z nasileniem efektów fizjologicznych i psychologicznych. Stężenia w moczu mogą zmieniać się w zależności od ilości przyjmowanych płynów, jednocześnie stosowanych leków, jakości próbki, czasu jaki upłynął od pobrania próbki oraz indywidualnych różnic w zakresie wchłaniania, dystrybucji, biotransformacji i wydalania. | 20 | 35
CLK |  |  | Salicylany w surowicy | Salicylany |  | Spektrofotometria | Krew żylna pobrana do suchej probówki o standardowej objętości | Próbkę należy pobrać bezpośrednio przed podaniem następnej planowej dawki. | Probówka z czerwonym korkiem | Surowica | Stosować świeże próbki. Surowicę jak najszybciej oddzielić od krwinek czerwonych. Surowica stabilna: 2 dni w temp. +20 - +25oC, 7 dni w temp. +2 - +8oC, > 7 dni w temp. -20oC. W przypadku konieczności transportu surowicę oddzielić od krwinek czerwonych, skrzepu lub żelu oddzielającego, przesłać do laboratorium w warunkach zgodnych ze stabilnością materiału. Nie rozmrażać/ zamrażać materiału wielokrotnie. | 1 dzień | mg/ dl | 10 - 30 | 10 - 30 | 10 - 30 |  |  | Niewłaściwe pobranie i przechowywanie materiału może spowodować fałszywe zawyżenie lub zaniżenie wyników. Nie używać próbek inaktywowanych termicznie. Hemoliza, lipemia, hiperbilirubinemia w odpowiednim stężeniu mogą interferować w oznaczenie. Na wyniki oznaczeń mogą mieć wpływ przyjmowane leki. Stężenie salicylanów w surowicy zależy od czasu jaki upłynął od podania ostatniej dawki leku, sposobu podania, jednocześnie stosowanych leków, jakości próbki, czasu jaki upłynął od pobrania próbki oraz indywidualnych różnic w zakresie wchłaniania, dystrybucji, biotransformacji i wydalania. | 20 | 35
CLK |  |  | Wolna hemoglobina w moczu | mW.hemog |  | Spektrofotometria | Mocz ze zbiórki przypadkowej | Mocz ze zbiórki przypadkowej | Plastikowy kubek lub probówka moczowa z żółtym korkiem | Mocz ze zbiórki przypadkowej | Próbka moczu stabilna: 5 dni w temp. +2 - +8oC, > 5 dni w temp. -20oC. W przypadku konieczności transportu przesłać do laboratorium w warunkach zgodnych ze stabilnością materiału. Nie rozmrażać/ zamrażać materiału wielokrotnie. | 1 dzień | mg/ 100 ml | ujemny | ujemny | ujemny |  |  |  | 22 | 30
CLK |  |  | Wolna hemoglobina w surowicy | W.hemog |  | Spektrofotometria | Krew żylna pobrana do suchej probówki o standardowej objętości | Próbkę należy pobrać bezpośrednio przed podaniem następnej planowej dawki. | Probówka z czerwonym korkiem | Surowica | Stosować świeże próbki. Surowicę jak najszybciej oddzielić od krwinek czerwonych. Surowica stabilna: 2 dni w temp. +20 - +25oC, 7 dni w temp. +2 - +8oC, 1 miesiąc w temp. -20oC. W przypadku konieczności transportu surowicę oddzielić od krwinek czerwonych, skrzepu lub żelu oddzielającego, przesłać do laboratorium w warunkach zgodnych ze stabilnością materiału. Nie rozmrażać/ zamrażać materiału wielokrotnie. | 1 dzień | mg/ 100 ml | 0 - 11.5 | 0 - 11.5 | 0 - 11.5 |  |  |  | 22 | 30
CLK |  |  | Karbamazepina w surowicy | CBZ |  | Heterogenna metoda immunochemiluminescencji (CMIA) | Krew żylna pobrana do suchej probówki o standardowej objętości | Próbkę należy pobrać bezpośrednio przed podaniem następnej planowej dawki. | Probówka z czerwonym korkiem | Surowica | Stosować świeże próbki. Surowicę jak najszybciej oddzielić od krwinek czerwonych. Surowica stabilna: 2 dni w temp. +20 - +25oC, 7 dni w temp. +2 - +8oC, 1 miesiąc w temp. -20oC. W przypadku konieczności transportu surowicę oddzielić od krwinek czerwonych, skrzepu lub żelu oddzielającego, przesłać do laboratorium w warunkach zgodnych ze stabilnością materiału. Nie rozmrażać/ zamrażać materiału wielokrotnie. | 1 dzień | mg/ l |  |  |  | Stężenia terapeutyczne: 4 -12 mg/ l |  | Niewłaściwe pobranie i przechowywanie materiału może spowodować fałszywe zawyżenie lub zaniżenie wyników. Nie używać próbek inaktywowanych termicznie. Hemoliza, lipemia, hiperbilirubinemia i białko całkowite w odpowiednim stężeniu mogą interferować w oznaczenie. Na wyniki oznaczeń mogą mieć wpływ przyjmowane leki. Stężenie karbamazepiny w surowicy zależy od czasu jaki upłynął od podania ostatniej dawki leku, sposobu podania, jednocześnie stosowanych leków, jakości próbki, czasu jaki upłynął od pobrania próbki oraz indywidualnych różnic w zakresie wchłaniania, dystrybucji, biotransformacji i wydalania leku. Monitorowanie stężeń karbamazepiny w surowicy krwi jest, obok dokładnej oceny klinicznej, najbardziej skuteczną metodą poprawy kontroli drgawek, zmniejszenia ryzyka toksyczności oraz zminimalizowania potrzeby stosowania dodatkowych leków przeciwdrgawkowych. Jest to lek bezpieczny i skuteczny tylko w wąskim zakresie stężeń. Podczas przedłużonego leczenia okres półtrwania karbamazepiny zmienia się, dlatego trudno jest przewidzieć stężenia w surowicy na podstawie stosowanych dawek, zwłaszcza przy jednoczesnym stosowaniu innych leków przeciwdrgawkowych. Przyjmuje się, że stężenia karbamazepiny powyżej 12 mg/ l mogą zwiększać ryzyko toksyczności leku. | 26 | 50
CLK |  |  | Gentamycyna w surowicy | Gent |  | Heterogenna metoda immunochemiluminescencji (CMIA) | Krew żylna pobrana do suchej probówki o standardowej objętości | Próbkę należy pobrać: - 1h po wstrzyknięciu domięśniowym lub - 30 – 60 min po zakończeniu 30-minutowego wlewu dożylnego lub - bezpośrednio po zakończeniu 60-minutowego wlewu dożylnego w celu określenia szczytowego stężenia leku w tkankach lub - bezpośrednio przed podaniem następnej planowej dawki w celu określenia niskiego stężenia leku. | Probówka z czerwonym korkiem | Surowica | Stosować świeże próbki. Surowicę jak najszybciej oddzielić od krwinek czerwonych. Surowica stabilna: 24 h w temp. +20 - +25oC, 7 dni w temp. +2 - +8oC, >7 dni w temp. -20oC. W przypadku konieczności transportu surowicę oddzielić od krwinek czerwonych, skrzepu lub żelu oddzielającego, przesłać do laboratorium w warunkach zgodnych ze stabilnością materiału. Nie rozmrażać/ zamrażać materiału wielokrotnie. | 1 dzień | mg/l |  |  |  | Stężenie terapeutyczne: 0.5 - 2 mg/ l (stężenie wyższe od minimalnego stężenia hamującego dla większości drobnoustrojów wrażliwych na gentamycynę, zapewniające jednocześnie prawidłową eliminację leku), 4 - 10 mg/ l (stężenie skutecznie ograniczające poważne infekcje wywołane przez organizmy wrażliwe na gentamycynę). |  | Niewłaściwe pobranie i przechowywanie materiału może spowodować fałszywe zawyżenie lub zaniżenie wyników. Nie używać próbek inaktywowanych termicznie. Próbki zawierające antybiotyk β-laktamowy należy poddawać analizie bezpośrednio po pobraniu lub przechowywać w stanie zamrożonym, aby zapobiec unieczynnieniu in vitro. Hemoliza, lipemia, hiperbilirubinemia i białko całkowite w odpowiednim stężeniu mogą interferować w oznaczenie. Na wyniki oznaczeń mogą mieć wpływ przyjmowane leki. Przeciwciała heterofilne obecne w ludzkiej surowicy (u pacjentów narażonych na kontakt ze zwierzętami lub produktami na bazie surowic zwierzęcych) lub przeciwciała przeciwko mysim przeciwciałom (HAMA u pacjentów którym podawano w celach diagnostycznych lub terapeutycznych preparaty zwierające mysie przeciwciała), czynnik reumatoidalny mogą interferować w oznaczenie. Na wyniki oznaczeń mogą mieć wpływ przyjmowane leki. Stężenie gentamycyny w surowicy zależy od czasu jaki upłynął od podania ostatniej dawki leku, sposobu podania, jednocześnie stosowanych leków, jakości próbki, czasu jaki upłynął od pobrania próbki oraz indywidualnych różnic w zakresie wchłaniania, dystrybucji, biotransformacji i wydalania leku. Lek ten wykazuje wąski zakres stężeń bezpiecznych i skutecznych, a narażenie pacjenta na wysokie stężenia przez dłuższy okres czasu może doprowadzić do niewydolności nerek i zaburzeń w narządzie słuchu (ototoksyczność). Ponadto stężenie gantamycyny w surowicy krwi lepiej koreluje z aktywnością przeciwbakteryjną niż dawka. Standardowa dawka nie zawsze daje możliwe do przewidzenia stężenie w surowicy, ponieważ zależy również od objętości dystrybucji organizmu pacjenta oraz od eliminacji leku. Na czynniki te wpływa sposób podawania leku, objętość płynu pozakomórkowego, czynność nerek oraz zmiany fizjologiczne podczas terapii. | 30 | 50
CLK |  |  | Koproporfiryny w moczu | mKopro |  | Spektrofotometria | Mocz ze zbiórki dobowej | Dobowa zbiórka moczu | Plastikowy kubek lub probówka moczowa z żółtym korkiem | Mocz ze zbiórki dobowej | Próbka moczu stabilna: 5 dni w temp. +2 - +8oC, > 5 dni w temp. -20oC. W przypadku konieczności transportu przesłać do laboratorium w warunkach zgodnych ze stabilnością materiału. Nie rozmrażać/ zamrażać materiału wielokrotnie. |  | µg/ 24 h | 0 - 100 | 0 - 100 | 0 - 100 |  |  | Niewłaściwe pobranie i przechowywanie materiału może spowodować fałszywe zawyżenie lub zaniżenie wyników. Nie używać próbek inaktywowanych termicznie. Substancje egzo- i endogenne mogą interferować w oznaczenie. | 30 | 100
CLK |  |  | Metotreksat w surowicy | MTX-HS |  | Heterogenna metoda immunochemiluminescencji (CMIA) | Krew żylna pobrana do suchej probówki o standardowej objętości | Pobranie materiału w zależności od przyjętego przez lekarza protokołu leczenia | Probówka z czerwonym korkiem | Surowica | Stosować świeże próbki. Surowicę jak najszybciej oddzielić od krwinek czerwonych. Surowica stabilna: 1 dzień w temp. +20 - +25oC, 2 dni w temp. +2 - +8oC, > 2 dni w temp. -20oC. W przypadku konieczności transportu surowicę oddzielić od krwinek czerwonych, skrzepu lub żelu oddzielającego, przesłać do laboratorium w warunkach zgodnych ze stabilnością materiału. Nie rozmrażać/ zamrażać materiału wielokrotnie. | 1 dzień | µmol/l |  |  |  | Patrz: Uwagi do badania i czynniki interferujące |  | Niewłaściwe pobranie i przechowywanie materiału może spowodować fałszywe zawyżenie lub zaniżenie wyników. Nie używać próbek inaktywowanych termicznie. Hemoliza, lipemia, hiperbilirubinemia, białko całkowite w odpowiednim stężeniu mogą interferować w oznaczenie. Przeciwciała heterofilne obecne w ludzkiej surowicy (u pacjentów narażonych na kontakt ze zwierzętami lub produktami na bazie surowic zwierzęcych) lub przeciwciała przeciwko mysim przeciwciałom (HAMA u pacjentów którym podawano w celach diagnostycznych lub terapeutycznych preparaty zwierające mysie przeciwciała), czynnik reumatoidalny mogą interferować w oznaczenie. Na wyniki oznaczeń mogą mieć wpływ przyjmowane leki. Metotreksat jest silnym lekiem immunosupresyjnym stosowanym w transplantologii w celu zapobiegania odrzutom przeszczepów. Metotreksat jest antagonistą kwasu foliowego, hamującym przyrost komórek i syntezę kwasów nukleinowych. Stężenie Mtx we krwi zależy od czasu jaki upłynął od podania ostatniej dawki leku, sposobu podania, jednocześnie stosowanych leków, jakości próbki, czasu jaki upłynął od pobrania próbki oraz indywidualnych różnic w zakresie wchłaniania, dystrybucji, biotransformacji i wydalania leku. Nieodpowiednie dawki i stężenia Mtx mogą powodować odrzucenie przeszczepionego narządu lub nasilić objawy toksyczne. Zmiany wprowadzane w schemacie leczenia pacjenta znacząco wpływają na klirens stężenia Mtx, czyniąc niezbędnym skorygowanie dawkowania. Dlatego monitorowanie stężeń MPA oraz interpretacja tych stężeń w zestawieniu z innymi danymi laboratoryjnymi i klinicznymi jest najskuteczniejszą metodą zapewnienia odpowiedniej terapii. Brak jest dokładnie wyznaczonych zakresów terapeutycznych Mtx.Niewłaściwe pobranie i przechowywanie materiału może spowodować fałszywe zawyżenie lub zaniżenie wyników. Nie używać próbek inaktywowanych termicznie. Hemoliza, lipemia, hiperbilirubinemia, białko całkowite w odpowiednim stężeniu mogą interferować w oznaczenie. Przeciwciała heterofilne obecne w ludzkiej surowicy (u pacjentów narażonych na kontakt ze zwierzętami lub produktami na bazie surowic zwierzęcych) lub przeciwciała przeciwko mysim przeciwciałom (HAMA u pacjentów którym podawano w celach diagnostycznych lub terapeutycznych preparaty zwierające mysie przeciwciała), czynnik reumatoidalny mogą interferować w oznaczenie. Na wyniki oznaczeń mogą mieć wpływ przyjmowane leki. Metotreksat jest silnym lekiem immunosupresyjnym stosowanym w transplantologii w celu zapobiegania odrzutom przeszczepów. Metotreksat jest antagonistą kwasu foliowego, hamującym przyrost komórek i syntezę kwasów nukleinowych. Stężenie Mtx we krwi zależy od czasu jaki upłynął od podania ostatniej dawki leku, sposobu podania, jednocześnie stosowanych leków, jakości próbki, czasu jaki upłynął od pobrania próbki oraz indywidualnych różnic w zakresie wchłaniania, dystrybucji, biotransformacji i wydalania leku. Nieodpowiednie dawki i stężenia Mtx mogą powodować odrzucenie przeszczepionego narządu lub nasilić objawy toksyczne. Zmiany wprowadzane w schemacie leczenia pacjenta znacząco wpływają na klirens stężenia Mtx, czyniąc niezbędnym skorygowanie dawkowania. Dlatego monitorowanie stężeń MPA oraz interpretacja tych stężeń w zestawieniu z innymi danymi laboratoryjnymi i klinicznymi jest najskuteczniejszą metodą zapewnienia odpowiedniej terapii. Brak jest dokładnie wyznaczonych zakresów terapeutycznych Mtx. | 32 | 90
CLK |  |  | Teofilina w surowicy | Teofil |  | Heterogenna metoda immunochemiluminescencji (CMIA) | Krew żylna pobrana do suchej probówki o standardowej objętości | Próbkę należy pobrać bezpośrednio przed podaniem następnej planowej dawki. | Probówka z czerwonym korkiem | Surowica | Stosować świeże próbki. Surowicę jak najszybciej oddzielić od krwinek czerwonych. Surowica stabilna: 2 dni w temp. +20 - +25oC, 8 dni w temp. +2 - +8oC, 3 miesiące w temp. -20oC. W przypadku konieczności transportu surowicę oddzielić od krwinek czerwonych, skrzepu lub żelu oddzielającego, przesłać do laboratorium w warunkach zgodnych ze stabilnością materiału. Nie rozmrażać/ zamrażać materiału wielokrotnie. | 1 dzień | mg/l |  |  |  | Stężenie terapeutyczne: 10 - 20 mg/ l |  | Niewłaściwe pobranie i przechowywanie materiału może spowodować fałszywe zawyżenie lub zaniżenie wyników. Nie używać próbek inaktywowanych termicznie. Hemoliza, lipemia, hiperbilirubinemia i białko całkowite w odpowiednim stężeniu mogą interferować w oznaczenie. Na wyniki oznaczeń mogą mieć wpływ przyjmowane leki. Przeciwciała heterofilne obecne w ludzkiej surowicy (u pacjentów narażonych na kontakt ze zwierzętami lub produktami na bazie surowic zwierzęcych) lub przeciwciała przeciwko mysim przeciwciałom (HAMA u pacjentów którym podawano w celach diagnostycznych lub terapeutycznych preparaty zwierające mysie przeciwciała), czynnik reumatoidalny mogą interferować w oznaczenie. Stężenie teofiliny w surowicy zależy od czasu, jaki upłynął od podania ostatniej dawki leku, sposobu podania, jednocześnie stosowanych leków, jakości próbki, czasu jaki upłynął od pobrania próbki oraz indywidualnych różnic w zakresie wchłaniania, dystrybucji, biotransformacji i wydalania leku. Monitorowanie stężeń teofiliny w surowicy krwi pomaga zindywidualizować dawkę leku w celu utrzymania stężenia w zakresie terapeutycznym podczas leczenia ostrych objawów astmy, przewlekłego leczenia astmy oraz leczenia innych chorób bronchospastycznych. Zmiany w zakresie jednocześnie stosowanych leków, zmiany w eliminacji leku lub pojawienie się działań niepożądanych, niekontrolowanych objawów albo zmienionego klirensu leku oznacza potrzebę pomiaru stężenia teofiliny w surowicy krwi. | 38 | 40
CLK |  |  | Cyklosporyna we krwi | CsA |  | Heterogenna metoda immunochemiluminescencji (CMIA) | Krew żylna pobrana do probówki zawierającej EDTA o standardowej objętości | Próbkę należy pobrać bezpośrednio przed podaniem następnej planowej dawki (C0) lub w celu określenia maksymalnego stężenia CsA, 2 godziny po zażyciu leku (C2). | Probówka z fioletowym korkiem | Krew żylna (EDTA) | Stosować świeże próbki. Krew pełna stabilna: 7 dni w temp. +2 - +8oC, > 7 dni w temp. -20oC. W przypadku konieczności transportu przesłać do laboratorium w warunkach zgodnych ze stabilnością materiału. Nie rozmrażać/ zamrażać materiału wielokrotnie. | 1 dzień | µg/l |  |  |  | Patrz: Uwagi do badania i czynniki interferujące |  | Niewłaściwe pobranie i przechowywanie materiału może spowodować fałszywe zawyżenie lub zaniżenie wyników. Nie używać próbek inaktywowanych termicznie. Hemoliza, lipemia, hiperbilirubinemia, białko całkowite i kwas moczowy w odpowiednim stężeniu mogą interferować w oznaczenie. Przeciwciała heterofilne obecne w ludzkiej surowicy (u pacjentów narażonych na kontakt ze zwierzętami lub produktami na bazie surowic zwierzęcych) lub przeciwciała przeciwko mysim przeciwciałom (HAMA u pacjentów którym podawano w celach diagnostycznych lub terapeutycznych preparaty zwierające mysie przeciwciała), czynnik reumatoidalny mogą interferować w oznaczenie. Na wyniki oznaczeń mogą mieć wpływ przyjmowane leki. Leki, które hamują enzymy mikrosomalne wątroby, wpływające na układ cytochromu P-450 zmniejszają metabolizm leku w wątrobie, tym samym podwyższając stężenie CsA we krwi. Leki zwiększające metabolizm w wątrobie, powodują obniżenie poziomu CsA. Dlatego po zmianie dawkowania leków towarzyszących stwierdza się wahania poziomów cyklosporyny. Stężenie cyklosporyny we krwi zależy od czasu jaki upłynął od podania ostatniej dawki leku, sposobu podania, jednocześnie stosowanych leków, jakości próbki, czasu jaki upłynął od pobrania próbki oraz indywidualnych różnic w zakresie wchłaniania, dystrybucji, biotransformacji i wydalania leku. Cyklosporyna jest silnym lekiem immunosupresyjnym stosowanym w transplantologii w celu zapobiegania odrzutom przeszczepów. Znalazła również zastosowanie w leczeniu ostrego atopowego zapalenia skóry, reumatoidalnego zapalenia stawów oraz łuszczycy. Nieodpowiednie dawki i stężenia cyklosporyny mogą powodować odrzucenie przeszczepionego narządu lub nasilić objawy toksyczne, do których należą powikłania nefrotoksyczne, hepatotoksyczne, cukrzyca, nadciśnienie tętnicze oraz powikłania neurotoksyczne (drżenia, leukoencefalopatia, bóle głowy, padaczka). Zmiany wprowadzane w schemacie leczenia pacjenta znacząco wpływają na klirens stężenia cyklosporyny, czyniąc niezbędnym skorygowanie dawkowania. Dlatego monitorowanie stężeń cyklosporyny oraz interpretacja tych stężeń w zestawieniu z innymi danymi laboratoryjnymi i klinicznymi jest najskuteczniejszą metodą zapewnienia odpowiedniej terapii. Przyjmuje się, że stężenie cyklosporyny w granicach 100 – 400 µg/l określa minimalne stężenia leku w punkcie C0. Brak jest dokładnie wyznaczonych zakresów terapeutycznych cyklosporyny. | 39 | 60
CLK |  |  | Amikacyna | Amik |  | Metoda kompetycyjnego hamowania aglutynacji mikrocząsteczek w pomiarach immunoturbidymetrycznych (PETINIA) | Krew żylna pobrana do suchej probówki o standardowej objętości | Próbkę należy pobrać: - 1h po wstrzyknięciu domięśniowym lub - 30 – 60 min po zakończeniu 30-minutowego wlewu dożylnego lub - bezpośrednio po zakończeniu 60-minutowego wlewu dożylnego w celu określenia szczytowego stężenia leku w tkankach lub - bezpośrednio przed podaniem następnej planowej dawki w celu określenia niskiego stężenia leku. - 1h po wstrzyknięciu domięśniowym lub - 30 – 60 min po zakończeniu 30-minutowego wlewu dożylnego lub - bezpośrednio po zakończeniu 60-minutowego wlewu dożylnego w celu określenia szczytowego stężenia leku w tkankach lub - bezpośrednio przed podaniem następnej planowej dawki w celu określenia niskiego stężenia leku.Próbkę należy pobrać: - 1h po wstrzyknięciu domięśniowym lub - 30 – 60 min po zakończeniu 30-minutowego wlewu dożylnego lub - bezpośrednio po zakończeniu 60-minutowego wlewu dożylnego w celu określenia szczytowego stężenia leku w tkankach lub - bezpośrednio przed podaniem następnej planowej dawki w celu określenia niskiego stężenia leku. - 1h po wstrzyknięciu domięśniowym lub - 30 – 60 min po zakończeniu 30-minutowego wlewu dożylnego lub - bezpośrednio po zakończeniu 60-minutowego wlewu dożylnego w celu określenia szczytowego stężenia leku w tkankach lub - bezpośrednio przed podaniem następnej planowej dawki w celu określenia niskiego stężenia leku. | Probówka z czerwonym korkiem | Surowica | Stosować świeże próbki. Surowicę jak najszybciej oddzielić od krwinek czerwonych. Surowica stabilna: 7 dni w temp. +2 - +8oC, 14 dni w temp. -20oC. W przypadku konieczności transportu surowicę oddzielić od krwinek czerwonych, skrzepu lub żelu oddzielającego, przesłać do laboratorium w warunkach zgodnych ze stabilnością materiału. Nie rozmrażać/ zamrażać materiału wielokrotnie. | 1 dzień | mg/ l |  |  |  | Stężenie terapeutyczne: 1 – 4 mg/ l w w zakażeniach średnio ciężkich, 5 – 8 mg/ l w zakażeniach zagrażających życiu. Skuteczne stężenia maksymalne: 20 – 25 mg/ l w zakażeniach średnio ciężkich, 25 – 30 mg/ l w zakażeniach zagrażających życiu. 1 – 4 mg/ l w w zakażeniach średnio ciężkich, 5 – 8 mg/ l w zakażeniach zagrażających życiu. Skuteczne stężenia maksymalne: 20 – 25 mg/ l w zakażeniach średnio ciężkich, 25 – 30 mg/ l w zakażeniach zagrażających życiu.Stężenie terapeutyczne: 1 – 4 mg/ l w w zakażeniach średnio ciężkich, 5 – 8 mg/ l w zakażeniach zagrażających życiu. Skuteczne stężenia maksymalne: 20 – 25 mg/ l w zakażeniach średnio ciężkich, 25 – 30 mg/ l w zakażeniach zagrażających życiu. 1 – 4 mg/ l w w zakażeniach średnio ciężkich, 5 – 8 mg/ l w zakażeniach zagrażających życiu. Skuteczne stężenia maksymalne: 20 – 25 mg/ l w zakażeniach średnio ciężkich, 25 – 30 mg/ l w zakażeniach zagrażających życiu. |  | Niewłaściwe pobranie i przechowywanie materiału może spowodować fałszywe zawyżenie lub zaniżenie wyników. Nie używać próbek inaktywowanych termicznie. Hemoliza, lipemia, hiperbilirubinemia i białko całkowite w odpowiednim stężeniu mogą interferować w oznaczenie. Na wyniki oznaczeń mogą mieć wpływ przyjmowane leki. Przeciwciała heterofilne obecne w ludzkiej surowicy (u pacjentów narażonych na kontakt ze zwierzętami lub produktami na bazie surowic zwierzęcych) lub przeciwciała przeciwko mysim przeciwciałom (HAMA u pacjentów którym podawano w celach diagnostycznych lub terapeutycznych preparaty zwierające mysie przeciwciała), czynnik reumatoidalny mogą interferować w oznaczenie. Na wyniki oznaczeń mogą mieć wpływ przyjmowane leki. Stężenie amikacyny w surowicy zależy od czasu jaki upłynął od podania ostatniej dawki leku, sposobu podania, jednocześnie stosowanych leków, jakości próbki, czasu jaki upłynął od pobrania próbki oraz indywidualnych różnic w zakresie wchłaniania, dystrybucji, biotransformacji i wydalania leku. Próbki zawierające antybiotyk β-laktamowy należy poddawać analizie bezpośrednio po pobraniu lub przechowywać w stanie zamrożonym, aby zapobiec unieczynnieniu in vitro. Stężenia amikacyny w surowicy krwi wykazują większą korelację z aktywnością przeciwbakteryjną niż wielkość dawki. Standardowa dawka amikacyny nie zawsze prowadzi do uzyskania przewidywalnego poziomu w surowicy ze względu na zależność pomiędzy stężeniem leku a objętością dystrybucji dla danego pacjenta oraz wydalaniem leku. Dlatego też pomiar stężeń amikacyny w surowicy jest najskuteczniejszym sposobem kontrolowania prawidłowości terapii. Ponadto stosowanie wysokich stężeń przez dłuższy okres może powodować niewydolność nerek lub ototoksyczność. Z tego powodu pacjenci z upośledzoną czynnością nerek, dializowani, z oparzeniami, noworodki lub pacjenci w starszym wieku powinni być poddawani ścisłej obserwacji podczas leczenia amikacyną. | 42 | 50
CLK |  |  | Barbiturany w surowicy | Barbituran |  | Spektrofotometria | Krew żylna pobrana do suchej probówki o standardowej objętości | Próbkę należy pobrać bezpośrednio przed podaniem następnej planowej dawki. | Probówka z czerwonym korkiem | Surowica | Stosować świeże próbki. Surowicę jak najszybciej oddzielić od krwinek czerwonych. Surowica stabilna: 2 dni w temp. +20 - +25oC, 7 dni w temp. +2 - +8oC, > 7 dni w temp. -20oC. W przypadku konieczności transportu surowicę oddzielić od krwinek czerwonych, skrzepu lub żelu oddzielającego, przesłać do laboratorium w warunkach zgodnych ze stabilnością materiału. Nie rozmrażać/ zamrażać materiału wielokrotnie. | 1 dzień | mg/ dl | 1.5 - 4.0 | 1.5 - 4.0 | 1.5 - 4.0 |  |  | Niewłaściwe pobranie i przechowywanie materiału może spowodować fałszywe zawyżenie lub zaniżenie wyników. Nie używać próbek inaktywowanych termicznie. Hemoliza, lipemia, hiperbilirubinemia w odpowiednim stężeniu mogą interferować w oznaczenie. Na wyniki oznaczeń mogą mieć wpływ przyjmowane leki. Stężenie barbituranów w surowicy zależy od czasu jaki upłynął od podania ostatniej dawki leku, sposobu podania, jednocześnie stosowanych leków, jakości próbki, czasu jaki upłynął od pobrania próbki oraz indywidualnych różnic w zakresie wchłaniania, dystrybucji, biotransformacji i wydalania. | 45 | 50
CLK |  |  | Thiopental w surowicy | Thiopental |  | Spektrofotometria | Krew żylna pobrana do suchej probówki o standardowej objętości | Krew żylną pobrać w zależności od stanu klinicznego pacjenta | Probówka z czerwonym korkiem | Surowica | Stosować świeże próbki. Surowicę jak najszybciej oddzielić od krwinek czerwonych. Surowica stabilna: 2 dni w temp. +20 - +25oC, 7 dni w temp. +2 - +8oC, > 7 dni w temp. -20oC. W przypadku konieczności transportu surowicę oddzielić od krwinek czerwonych, skrzepu lub żelu oddzielającego, przesłać do laboratorium w warunkach zgodnych ze stabilnością materiału. Nie rozmrażać/ zamrażać materiału wielokrotnie. | 1 dzień | mg/ dl | ujemny | ujemny | ujemny |  |  | Niewłaściwe pobranie i przechowywanie materiału może spowodować fałszywe zawyżenie lub zaniżenie wyników. Nie używać próbek inaktywowanych termicznie. Hemoliza, lipemia, hiperbilirubinemia w odpowiednim stężeniu mogą interferować w oznaczenie. Na wyniki oznaczeń mogą mieć wpływ przyjmowane leki. Stężenie thiopentalu w surowicy zależy od czasu jaki upłynął od podania ostatniej dawki leku, sposobu podania, jednocześnie stosowanych leków, jakości próbki, czasu jaki upłynął od pobrania próbki oraz indywidualnych różnic w zakresie wchłaniania, dystrybucji, biotransformacji i wydalania. | 50 | 65
CLK |  |  | Takrolimus we krwi | Takrolimus |  | Heterogenna metoda immunochemiluminescencji (CMIA) | Krew żylna pobrana do probówki zawierającej EDTA o standardowej objętości | Próbkę należy pobrać bezpośrednio przed podaniem następnej planowej dawki | Probówka z fioletowym korkiem | Krew żylna (EDTA) | Stosować świeże próbki. Krew pełna stabilna: 7 dni w temp. +2 - +8oC, > 7 dni w temp.: -20oC. W przypadku konieczności transportu przesłać do laboratorium w warunkach zgodnych ze stabilnością materiału. Nie rozmrażać/ zamrażać materiału wielokrotnie. | 1 dzień | µg/l |  |  |  | Patrz: Uwagi do badania i czynniki interferujące |  | Niewłaściwe pobranie i przechowywanie materiału może spowodować fałszywe zawyżenie lub zaniżenie wyników. Nie używać próbek inaktywowanych termicznie. Hemoliza, lipemia, hiperbilirubinemia, białko całkowite i kwas moczowy w odpowiednim stężeniu mogą interferować w oznaczenie. Przeciwciała heterofilne obecne w ludzkiej surowicy (u pacjentów narażonych na kontakt ze zwierzętami lub produktami na bazie surowic zwierzęcych) lub przeciwciała przeciwko mysim przeciwciałom (HAMA u pacjentów którym podawano w celach diagnostycznych lub terapeutycznych preparaty zwierające mysie przeciwciała), czynnik reumatoidalny mogą interferować w oznaczenie. Na wyniki oznaczeń mogą mieć wpływ przyjmowane leki. Leki indukujące enzymy cytochromu P450 obniżają stężenie takrolimusu (np.: karbamazepina, fenytoina, ryfampicyna, fenobarbital, ryfabutyna). Leki hamujące enzymy mikrosomalne wątroby mogą powodować podwyższenie jego poziomu (np.: klotrimazol, cyklosporyna, erytromycyna, inhibitory proteaz, metoklopramid). Dlatego po zmianie dawkowania leków towarzyszących stwierdza się wahania poziomów takrolimusu.Stężenie takrolimusa we krwi zależy od czasu jaki upłynął od podania ostatniej dawki leku, sposobu podania, jednocześnie stosowanych leków, jakości próbki, czasu jaki upłynął od pobrania próbki oraz indywidualnych różnic w zakresie wchłaniania, dystrybucji, biotransformacji i wydalania leku.Takrolimus ma wąski zakres stężeń terapeutycznych, na który dodatkowo mają wpływ: wiek pacjenta, rodzaj przeszczepu, choroby współistniejące i jednoczesne podawanie innych leków. Zastosowanie niewłaściwych dawek może być przyczyną odrzucenia przeszczepu lub niepowodzenia terapii. Podobnie, zmiany wprowadzane w schemacie leczenia pacjenta znacząco wpływają na klirens stężenia takrolimusu, czyniąc niezbędnym skorygowanie dawkowania. Dlatego monitorowanie stężeń takrolimusu oraz interpretacja tych stężeń w zestawieniu z innymi danymi laboratoryjnymi i klinicznymi jest najskuteczniejszą metodą zapewnienia odpowiedniej terapii. Brak jest dokładnie wyznaczonych zakresów terapeutycznych takrolimusu. | 52 | 110
CLK |  |  | Glikol etylenowy w surowicy | Glikol ety |  | Spektrofotometria | Krew żylna pobrana do suchej probówki o standardowej objętości | Krew żylną pobrać w zależności od stanu klinicznego pacjenta | Probówka z czerwonym korkiem | Surowica | Stosować świeże próbki. Surowicę jak najszybciej oddzielić od krwinek czerwonych. Surowica stabilna: 2 dni w temp. +20 - +25oC, 7 dni w temp. +2 - +8oC, > 7 dni w temp. -20oC. W przypadku konieczności transportu surowicę oddzielić od krwinek czerwonych, skrzepu lub żelu oddzielającego, przesłać do laboratorium w warunkach zgodnych ze stabilnością materiału. Nie rozmrażać/ zamrażać materiału wielokrotnie. | 1 dzień | % | [5 empty] | Niewłaściwe pobranie i przechowywanie materiału może spowodować fałszywe zawyżenie lub zaniżenie wyników. Nie używać próbek inaktywowanych termicznie. Podczas pobierania próbek krwi nie stosować środków dezynfekujących zawierających alkohol. Hemoliza, lipemia, hiperbilirubinemia w odpowiednim stężeniu mogą interferować w oznaczenie. Na wyniki oznaczeń mogą mieć wpływ przyjmowane leki. Stężenie glikolu w surowicy zależy od czasu jaki upłynął od podania ostatniej dawki leku, sposobu podania, jednocześnie stosowanych leków, jakości próbki, czasu jaki upłynął od pobrania próbki oraz indywidualnych różnic w zakresie wchłaniania, dystrybucji, biotransformacji i wydalania. | 55 | 90
CLK |  |  | Metanol w surowicy | MeOH |  | Spektrofotometria | Krew żylna pobrana do suchej probówki o standardowej objętości | Krew żylną pobrać w zależności od stanu klinicznego pacjenta | Probówka z czerwonym korkiem | Surowica | Stosować świeże próbki. Surowicę jak najszybciej oddzielić od krwinek czerwonych. Surowica stabilna: 2 dni w temp. +20 - +25oC, 7 dni w temp. +2 - +8oC, > 7 dni w temp. -20oC. W przypadku konieczności transportu surowicę oddzielić od krwinek czerwonych, skrzepu lub żelu oddzielającego, przesłać do laboratorium w warunkach zgodnych ze stabilnością materiału. Nie rozmrażać/ zamrażać materiału wielokrotnie. | 1 dzień | % | [5 empty] | Niewłaściwe pobranie i przechowywanie materiału może spowodować fałszywe zawyżenie lub zaniżenie wyników. Nie używać próbek inaktywowanych termicznie. Podczas pobierania próbek krwi nie stosować środków dezynfekujących zawierających alkohol. Hemoliza, lipemia, hiperbilirubinemia w odpowiednim stężeniu mogą interferować w oznaczenie. Na wyniki oznaczeń mogą mieć wpływ przyjmowane leki. Stężenie metanolu w surowicy zależy od czasu jaki upłynął od podania ostatniej dawki leku, sposobu podania, jednocześnie stosowanych leków, jakości próbki, czasu jaki upłynął od pobrania próbki oraz indywidualnych różnic w zakresie wchłaniania, dystrybucji, biotransformacji i wydalania. | 55 | 90
CLK |  |  | Paracetamol w surowicy | Paracetamo |  | Heterogenna metoda immunochemiluminescencji (CMIA) | Krew żylna pobrana do suchej probówki o standardowej objętości | Próbkę należy pobrać bezpośrednio przed podaniem następnej planowej dawki (co najmniej 4 godzin po podaniu dawki poprzedniej). Jeżeli czas spożycia leku nie jest znany, wówczas należy pobrać dwie lub więcej próbek krwi w odstępach 2, 3 godzinnych. | Probówka z fioletowym korkiem | Surowica | Stosować świeże próbki. Surowicę jak najszybciej oddzielić od krwinek czerwonych. Surowica stabilna: 14 dni w temp. +2 - +8oC, 45 dni w temp. -20oC. W przypadku konieczności transportu surowicę oddzielić od krwinek czerwonych, skrzepu lub żelu oddzielającego, przesłać do laboratorium w warunkach zgodnych ze stabilnością materiału. Nie rozmrażać/ zamrażać materiału wielokrotnie. | 1 dzień | mg/ l |  |  |  | Stężenia terapeutyczne: 10 - 30 mg/ l |  | Niewłaściwe pobranie i przechowywanie materiału może spowodować fałszywe zawyżenie lub zaniżenie wyników. Nie używać próbek inaktywowanych termicznie. Hemoliza, lipemia, hiperbilirubinema w odpowiednim stężeniu mogą interferować w oznaczenie. Przeciwciała heterofilne obecne w ludzkiej surowicy (u pacjentów narażonych na kontakt ze zwierzętami lub produktami na bazie surowic zwierzęcych) lub przeciwciała przeciwko mysim przeciwciałom (HAMA u pacjentów którym podawano w celach diagnostycznych lub terapeutycznych preparaty zwierające mysie przeciwciała), czynnik reumatoidalny mogą interferować w oznaczenie. Na wyniki oznaczeń mogą mieć wpływ przyjmowane leki. Stężenie acetaminofenu w surowicy zależy od czasu jaki upłynął od podania ostatniej dawki leku, sposobu podania, jednocześnie stosowanych leków, jakości próbki, czasu jaki upłynął od pobrania próbki oraz indywidualnych różnic w zakresie wchłaniania, dystrybucji, biotransformacji i wydalania leku. Acetaminofen (paracetamol) to popularny środek przeciwbólowy i przeciwgorączkowy z grupy niesteroidowych leków przeciwzapalnych wykazujący słabe działanie przeciwzapalne i nie zaburzający procesów krzepnięcia krwi. Wchodzi w skład leków wydawanych bez recepty jak i z przepisu lekarza. Objawy przedawkowania paracetamolu nie pojawiają się natychmiast po przyjęciu dawki ale dopiero po około 24 godzinach, natomiast proces nieodwracalnego niszczenia hepatocytów rozpoczyna się już w pierwszych godzinach od zażycia zwiększonej dawki leku. Dlatego wczesnym i pewnym wskaźnikiem diagnostycznym jest ilościowa ocena stężenia leku we krwi. W przypadku osób nadużywających alkohol ryzyko toksyczności acetaminofenu pojawia się przy niższych dawkach, podobnie jak u osób przyjmujących leki przeciwdrgawkowe lub izoniazyd (lek przeciwgruźliczy). | 57 | 70
CLK |  |  | Kwas mykofenolowy we krwi | MPA |  | Metoda immunoenzymatyczna (CEDIA - cloned enzyme donor immunoassay) | Krew żylna pobrana do probówki zawierającej EDTA o standardowej objętości | Próbkę należy pobrać bezpośrednio przed podaniem następnej planowej dawki | Probówka z fioletowym korkiem | Krew żylna (EDTA) | Stosować świeże próbki. Krew pełna stabilna: 14 dni w temp. +2 - +8oC, 5 miesięcy w temp. -20oC. W przypadku konieczności transportu przesłać do laboratorium w warunkach zgodnych ze stabilnością materiału. Nie rozmrażać/ zamrażać materiału wielokrotnie. | 1 dzień | mg/ l |  |  |  | Patrz: Uwagi do badania i czynniki interferujące |  | Niewłaściwe pobranie i przechowywanie materiału może spowodować fałszywe zawyżenie lub zaniżenie wyników. Nie używać próbek inaktywowanych termicznie. Hemoliza, lipemia, hiperbilirubinemia, białko całkowite w odpowiednim stężeniu mogą interferować w oznaczenie. Przeciwciała heterofilne obecne w ludzkiej surowicy (u pacjentów narażonych na kontakt ze zwierzętami lub produktami na bazie surowic zwierzęcych) lub przeciwciała przeciwko mysim przeciwciałom (HAMA u pacjentów którym podawano w celach diagnostycznych lub terapeutycznych preparaty zwierające mysie przeciwciała), czynnik reumatoidalny mogą interferować w oznaczenie. Na wyniki oznaczeń mogą mieć wpływ przyjmowane leki. Kwas mykofenolowy jest silnym lekiem immunosupresyjnym stosowanym w transplantologii w celu zapobiegania odrzutom przeszczepów. W warunkach in vivo MPA hamuje syntezę puryn de novo przez co powoduje wybiórcze zmniejszenie stężenia nukleotydów guaninowych, blokując proliferację limfocytów T i B. W konsekwencji prowadzi do hamowania głównych mechanizmów odpowiedzi immunologicznej. Stan kliniczny pacjenta, np. opóźnione podjęcie pracy przez przeszczepiony narząd może powodować zmiany w stężeniu MPA. Leki stosowane w leczeniu skojarzonym z MPA, takie jak: cyklosporyna, prednizon, takrolimus nie wpływają na wiązanie MPA z białkami osocza ludzkiego. Natomiast tolbutamid, salicylany, furosemid i metabolit MPAG, zwiększają stężenie wolnego MPA w osoczu, czyniąc niezbędnym skorygowanie dawkowania. Stężenie MPA we krwi zależy od czasu jaki upłynął od podania ostatniej dawki leku, sposobu podania, jednocześnie stosowanych leków, jakości próbki, czasu jaki upłynął od pobrania próbki oraz indywidualnych różnic w zakresie wchłaniania, dystrybucji, biotransformacji i wydalania leku. Nieodpowiednie dawki i stężenia MPA mogą powodować odrzucenie przeszczepionego narządu lub nasilić objawy toksyczne. Zmiany wprowadzane w schemacie leczenia pacjenta znacząco wpływają na klirens stężenia MPA, czyniąc niezbędnym skorygowanie dawkowania. Dlatego monitorowanie stężeń MPA oraz interpretacja tych stężeń w zestawieniu z innymi danymi laboratoryjnymi i klinicznymi jest najskuteczniejszą metodą zapewnienia odpowiedniej terapii. Brak jest dokładnie wyznaczonych zakresów terapeutycznych MPA. | 58 | 100
CLK |  |  | Sirolimus we krwi | Siro |  | Heterogenna metoda immunochemiluminescencji (CMIA) | Krew żylna pobrana do probówki zawierającej EDTA o standardowej objętości | Próbkę należy pobrać bezpośrednio przed podaniem następnej planowej dawki | Probówka z fioletowym korkiem | Krew żylna (EDTA) | Stosować świeże próbki. Krew pełna stabilna: 7 dni w temp. +2 - +8oC, > 7 dni: -20oC. W przypadku konieczności transportu przesłać do laboratorium w warunkach zgodnych ze stabilnością materiału. Nie rozmrażać/ zamrażać materiału wielokrotnie. | 1 dzień | µg/l |  |  |  | Patrz: Uwagi do badania i czynniki interferujące |  | Niewłaściwe pobranie i przechowywanie materiału może spowodować fałszywe zawyżenie lub zaniżenie wyników. Nie używać próbek inaktywowanych termicznie. Hemoliza, lipemia, hiperbilirubinemia, białko całkowite i kwas moczowy w odpowiednim stężeniu mogą interferować w oznaczenie. Przeciwciała heterofilne obecne w ludzkiej surowicy (u pacjentów narażonych na kontakt ze zwierzętami lub produktami na bazie surowic zwierzęcych) lub przeciwciała przeciwko mysim przeciwciałom (HAMA u pacjentów którym podawano w celach diagnostycznych lub terapeutycznych preparaty zwierające mysie przeciwciała), czynnik reumatoidalny mogą interferować w oznaczenie. Na wyniki oznaczeń mogą mieć wpływ przyjmowane leki. Leki indukujące enzymy cytochromu P450 obniżają stężenie sirolimusu (np.: karbamazepina, fenytoina, ryfampicyna, fenobarbital, ryfabutyna). Leki hamujące enzymy mikrosomalne wątroby mogą powodować podwyższenie jego poziomu (np.: klotrimazol, cyklosporyna, erytromycyna, inhibitory proteaz, metoklopramid). Dlatego po zmianie dawkowania leków towarzyszących stwierdza się wahania poziomów sirolimusa. Stężenie sirolimusa we krwi zależy od czasu jaki upłynął od podania ostatniej dawki leku, sposobu podania, jednocześnie stosowanych leków, jakości próbki, czasu jaki upłynął od pobrania próbki oraz indywidualnych różnic w zakresie wchłaniania, dystrybucji, biotransformacji i wydalania leku. Sirolimus ma bardzo wąski zakres stężeń terapeutycznych, na który dodatkowo mają wpływ: wiek pacjenta, rodzaj przeszczepu, choroby współistniejące i jednoczesne podawanie innych leków. Zastosowanie niewłaściwych dawek może być przyczyną odrzucenia przeszczepu lub niepowodzenia terapii. Zmiany wprowadzane w schemacie leczenia pacjenta znacząco wpływają na klirens stężenia sirolimusa, czyniąc niezbędnym skorygowanie dawkowania. Dlatego monitorowanie stężeń leku oraz interpretacja tych stężeń w zestawieniu z innymi danymi laboratoryjnymi i klinicznymi jest najskuteczniejszą metodą zapewnienia odpowiedniej terapii. Brak jest dokładnie wyznaczonych zakresów terapeutycznych sirolimusa. | 92 | 130
CLK |  |  | Zarodniki grzybów | Zarodniki |  | Mikroskop optyczny | [5 empty] | 1 dzień | [7 empty] | 100 | 120

## Molekularne
Laboratorium | Profil LSI | Parametr | Badanie | Skrót | Tryb zlecania | Metoda analityczna | Materiał biologiczny | Sposób przygotowania pacjenta do badania | Rodzaj probówki / pojemnika na materiał | Materiał analityczny | Stabilność materiału | Czas oczekiwania na wynik | Jednostka | Wartości referencyjne | Błąd analizy | Uwagi do badania i czynniki interferujące | Cena wewn. | Cena zewn. | Osoba odpowiedzialna za badanie
LH | Molekularne | DNA wirusa cytomegalii (CMV) ilościowo | DNA wirusa cytomegalii (CMV) ilościowo | DNA CMV | rutynowy | Real-Time PCR | krew żylna, PMR, mocz | pacjent nie musi być na czczo | Probówka z fioletowym korkiem (krew), suchy, jałowy pojemnik (PMR, mocz) | Osocze EDTA-K3, PMR, moczOsocze EDTA-K3, PMR, mocz | Krew dostarczyć do laboratorium w ciągu 6 h od pobrania. Osocze oddzielić od krwinek czerwonych. Osocze stabilne: 7 dni w temp. +2 - +8oC. Płyn mózgowo-rdzeniowy, mocz stabilne: 24 w temp. +2 - +8oC, 6 tyg. w temp. -20oCKrew dostarczyć do laboratorium w ciągu 6 h od pobrania. Osocze oddzielić od krwinek czerwonych. Osocze stabilne: 7 dni w temp. +2 - +8oC. Płyn mózgowo-rdzeniowy, mocz stabilne: 24 w temp. +2 - +8oC, 6 tyg. w temp. -20oC | 3 dni robocze | kopie/ml | nie wykryto | 30% | Brak czynników interferujących | 220 | 285 | Ewa Miłosz
LH | Molekularne | RNA wirusa zapalenia wątroby typu C (HCV) jakościowo | RNA wirusa zapalenia wątroby typu C (HCV) jakościowo | RNA HCV | rutynowy | Real-Time PCR | krew żylna | pacjent nie musi być na czczo | Probówka z fioletowym korkiem | Osocze EDTA-K3Osocze EDTA-K3 | Krew dostarczyć do laboratorium w ciągu 24 h od pobrania. Osocze oddzielić od krwinek czerwonych. Osocze stabilne: 3 dni w temp. +2 - +8oC, 6 tyg. w temp. -20oC Krew dostarczyć do laboratorium w ciągu 24 h od pobrania. Osocze oddzielić od krwinek czerwonych. Osocze stabilne: 3 dni w temp. +2 - +8oC, 6 tyg. w temp. -20oC | 15 dni roboczych | brak | nie wykryto | 2% | Brak czynników interferujących | 258 | 340 | Ewa Miłosz
LH | Molekularne | DNA wirusa Epstein-Barra (EBV) ilościowo | DNA wirusa Epstein-Barra (EBV) ilościowo | DNA EBV | rutynowy | Real-Time PCR | krew żylna, PMR | pacjent nie musi być na czczo | Probówka z fioletowym korkiem (krew), suchy, jałowy pojemnik (PMR) | Osocze EDTA-K3, PMROsocze EDTA-K3, PMR | Krew dostarczyć do laboratorium w ciągu 6 h od pobrania. Osocze oddzielić od krwinek czerwonych. Osocze stabilne: 7 dni w temp. +2 - +8oC. Płyn mózgowo-rdzeniowy stabilny: 24h w temp. +2 - +8oC, 6 tyg. w temp. -20oCKrew dostarczyć do laboratorium w ciągu 6 h od pobrania. Osocze oddzielić od krwinek czerwonych. Osocze stabilne: 7 dni w temp. +2 - +8oC. Płyn mózgowo-rdzeniowy stabilny: 24h w temp. +2 - +8oC, 6 tyg. w temp. -20oC | 5 dni roboczych | kopie/ml | nie wykryto |  | Brak czynników interferujących | 180 | 235 | Ewa Miłosz
LH | Molekularne | DNA wirusa Polyoma BK/JC we krwi ilościowo | DNA wirusa Polyoma BK/JC we krwi ilościowo | Polyom DNA | rutynowy | Real-Time PCR | krew żylna | pacjent nie musi być na czczo | Probówka z fioletowym korkiem | Osocze EDTA-K3Osocze EDTA-K3 | Krew dostarczyć do laboratorium w ciągu 24 h od pobrania. Osocze oddzielić od krwinek czerwonych. Osocze stabilne: 7 dni w temp. +2 - +8oC. Krew dostarczyć do laboratorium w ciągu 24 h od pobrania. Osocze oddzielić od krwinek czerwonych. Osocze stabilne: 7 dni w temp. +2 - +8oC. | 5 dni roboczych | kopie/ml | <7000 | 5% | Brak czynników interferujących | 129 | 200 | Ewa Miłosz
LH | Molekularne | DNA wirusa Polyoma BK/JC w moczu ilościowo | DNA wirusa Polyoma BK/JC w moczu ilościowo | mPolyom DNA | rutynowy | Real-Time PCR | mocz, PMR | Mocz poranny, min 10 ml, PMR min. 1 ml | Suchy, jałowy pojemnik | mocz, PMR | Mocz, Płyn mózgowo-rdzeniowy stabilne: 24h w temp. +2 - +8oC, 6 tyg. w temp. -20oCMocz, Płyn mózgowo-rdzeniowy stabilne: 24h w temp. +2 - +8oC, 6 tyg. w temp. -20oC | 5 dni roboczych | kopie/ml | <15000 | 5% | Brak czynników interferujących | 129 | 200 | Ewa Miłosz
LH | Molekularne | DNA Parvowirusa B19 ilościowo | DNA Parvowirusa B19 ilościowo | ParvB19DNA | rutynowy | Real-Time PCR | krew żylna, PMR, płyn z jam ciała | pacjent nie musi być na czczo | Probówka z fioletowym korkiem (krew), suchy, jałowy pojemnik (PMR, płyn z jam ciała) | Osocze EDTA-K3, PMR, płyn z jam ciałaOsocze EDTA-K3, PMR, płyn z jam ciała | Krew dostarczyć do laboratorium w ciągu 24 h od pobrania. Osocze oddzielić od krwinek czerwonych. Osocze stabilne: 7 dni w temp. +2 - +8oC. Płyn mózgowo-rdzeniowy, płyna z jam ciała stabilny: 24h w temp. +2 - +8oC, 6 tyg. w temp. -20oCKrew dostarczyć do laboratorium w ciągu 24 h od pobrania. Osocze oddzielić od krwinek czerwonych. Osocze stabilne: 7 dni w temp. +2 - +8oC. Płyn mózgowo-rdzeniowy, płyna z jam ciała stabilny: 24h w temp. +2 - +8oC, 6 tyg. w temp. -20oC | 5 dni roboczych | kopie/ml | nie wykryto |  | Brak czynników interferujących | 220 | 285 | Ewa Miłosz
LH | Molekularne | DNA wirusa zapalenia wątroby B (HBV) ilościowo | DNA wirusa zapalenia wątroby B (HBV) ilościowo | HBV DNA | rutynowy | Real-Time PCR | krew żylna | pacjent nie musi być na czczo | Probówka z fioletowym korkiem | Osocze EDTA-K3Osocze EDTA-K3 | Krew dostarczyć do laboratorium w ciągu 24 h od pobrania. Osocze oddzielić od krwinek czerwonych. Osocze stabilne: 7 dni w temp. +2 - +8oC, 6 tyg. w temp. -20oC Krew dostarczyć do laboratorium w ciągu 24 h od pobrania. Osocze oddzielić od krwinek czerwonych. Osocze stabilne: 7 dni w temp. +2 - +8oC, 6 tyg. w temp. -20oC | 10 dni roboczych | IU/ml | nie wykryto |  | Brak czynników interferujących | 220 | 285 | Ewa Miłosz
LH | Molekularne | DNA wirusa herpes typu 1/2 (HSV-1/2) ilościowo | DNA wirusa herpes typu 1/2 (HSV-1/2) ilościowo | HSV1/2 DNA | rutynowy | Real-Time PCR | krew żylna, PMR | pacjent nie musi być na czczo | Probówka z fioletowym korkiem (krew), suchy, jałowy pojemnik (PMR) | Osocze EDTA-K3, PMROsocze EDTA-K3, PMR | Krew dostarczyć do laboratorium w ciągu 24 h od pobrania. Osocze oddzielić od krwinek czerwonych. Osocze stabilne: 7 dni w temp. +2 - +8oC. Płyn mózgowo-rdzeniowy stabilny: 24h w temp. +2 - +8oC, 6 tyg. w temp. -20oCKrew dostarczyć do laboratorium w ciągu 24 h od pobrania. Osocze oddzielić od krwinek czerwonych. Osocze stabilne: 7 dni w temp. +2 - +8oC. Płyn mózgowo-rdzeniowy stabilny: 24h w temp. +2 - +8oC, 6 tyg. w temp. -20oC | 5 dni roboczych | kopie/ml | nie wykryto |  | Brak czynników interferujących | 200 | 260 | Ewa Miłosz
LH | Molekularne | DNA wirusa Varicella-Zoster (VZV) ilościowo | DNA wirusa Varicella-Zoster (VZV) ilościowo | VZV DNA | rutynowy | Real-Time PCR | krew żylna, PMR | pacjent nie musi być na czczo | Probówka z fioletowym korkiem (krew), suchy, jałowy pojemnik (PMR) | Osocze EDTA-K3, PMROsocze EDTA-K3, PMR | Krew dostarczyć do laboratorium w ciągu 24 h od pobrania. Osocze oddzielić od krwinek czerwonych. Osocze stabilne: 7 dni w temp. +2 - +8oC. Płyn mózgowo-rdzeniowy stabilny: 24h w temp. +2 - +8oC, 6 tyg. w temp. -20oCKrew dostarczyć do laboratorium w ciągu 24 h od pobrania. Osocze oddzielić od krwinek czerwonych. Osocze stabilne: 7 dni w temp. +2 - +8oC. Płyn mózgowo-rdzeniowy stabilny: 24h w temp. +2 - +8oC, 6 tyg. w temp. -20oC | 5 dni roboczych | kopie/ml | nie wykryto |  | Brak czynników interferujących | 200 | 260 | Ewa Miłosz
LH | Molekularne | DNA Mycobacterium tuberculosis z typowaniem oporności na rifampicynę półilościowo | DNA Mycobacterium tuberculosis z typowaniem oporności na rifampicynę półilościowo | grużlDNA | rutynowy | Real-Time PCR | plwocina, BAL, mocz, płyny z jam ciała, krew żylna | pacjent nie musi być na czczo, plwocina - min 1 ml, BAL, mocz, płyny z jam ciała - min. 10 ml. | Suchy, jałowy pojemnik (plwocina, BAL, mocz, płyny z jam ciała), probówka z fioletowym korkiem (krew) | plwocina, BAL, mocz, płyny z jam ciała, osocze EDTA-K3, | Plwocina stabilność: 10 dni w temp. +2 - +8oC, BAL, płyny z jam ciała, krew stabilność: 72h w temp. +2 - +8oC, mocz stabilność: 24h w temp. +2 - +8oC, osocze stabilność: 7 dni w temp. +2 - +8oC, dłuższe przechowoywanie 6 tyg. w temp. -20oC. Osocze oddzielić od krwinek czerwonych. Osocze stabilne: 7 dni w temp. +2 - +8oC. Plwocina stabilność: 10 dni w temp. +2 - +8oC, BAL, płyny z jam ciała, krew stabilność: 72h w temp. +2 - +8oC, mocz stabilność: 24h w temp. +2 - +8oC, osocze stabilność: 7 dni w temp. +2 - +8oC, dłuższe przechowoywanie 6 tyg. w temp. -20oC. Osocze oddzielić od krwinek czerwonych. Osocze stabilne: 7 dni w temp. +2 - +8oC. | 1 dzień roboczy |  | nie wykryto | 0.05 | Brak czynników interferujących | 243 | 283 | Ewa Miłosz
LH | Molekularne | DNA Chlamydia trachomatis jakościowo | DNA Chlamydia trachomatis jakościowo | ChTrachDNA | rutynowy | Real-Time PCR | mocz, wymaz z cewki moczowej, wymaz z szyjki macicy | Mocz poranny, pierwszy strumień, nie więcej niż 50 ml; Wymaz pobrany szczoteczką na podłoże transportowe Xpert CT/NG Swab Transport Reagent | Suchy, jałowy pojemnik ( mocz), probówka z podłożem transportowym Xpert CT/NG Swab Transport Reagent (wymazy) | mocz, wymaz w podłożu transportowym | Mocz kobiecy: 24 godz w temp. +2 - +25oC. Mocz męski: 72 godz w temp. +2 - +25oC. Wymazy w podłożu transportowym: 60 dni w temp. +2 - +25oC. | 2 dni robocze |  | nie wykryto | 0.1% | Następujące czynniki: w wymazach: >1% v/v krwi, >0,8% v/v śluzu; w moczu: >0,3% v/v krwi, >0,2% v/v, >0,2 mg/ml bilirubiny, mogą zaburzać przebieg testu. | 141 | 159 | Ewa Miłosz
LH | Molekularne | DNA Neisseria gonorrhoeae jakościowo | DNA Neisseria gonorrhoeae jakościowo |  | rutynowy | Real-Time PCR | mocz, wymaz z cewki moczowej, wymaz z szyjki macicy | Mocz poranny, pierwszy strumień, nie więcej niż 50 ml; Wymaz pobrany szczoteczką na podłoże transportowe Xpert CT/NG Swab Transport Reagent | Suchy, jałowy pojemnik ( mocz), probówka z podłożem transportowym Xpert CT/NG Swab Transport Reagent (wymazy) | mocz, wymaz w podłożu transportowym | Mocz kobiecy: 24 godz w temp. +2 - +25oC. Mocz męski: 72 godz w temp. +2 - +25oC. Wymazy w podłożu transportowym: 60 dni w temp. +2 - +25oC. | 2 dni robocze |  | nie wykryto | 0.1% | Następujące czynniki: w wymazach: >1% v/v krwi, >0,8% v/v śluzu; w moczu: >0,3% v/v krwi, >0,2% v/v, >0,2 mg/ml bilirubiny, mogą zaburzać przebieg testu. | 141 | 159 | Ewa Miłosz
LH | Molekularne | DNA Chlamydophila pneumoniae ilościowo | DNA Chlamydophila pneumoniae ilościowo | ChPneumDNA | rutynowy | Real-Time PCR | plwocina, BAL, wymaz z nosogardzieli | pacjent nie musi być na czczo, plwocina - min 1 ml, BAL - min. 10 ml, wymaz syntetyczną wymazówką lub szczoteczką w suchej probówce lub podłożu transportowym (1 ml) | Suchy, jałowy pojemnik lub probówka/ standardowe podłłoże transportowe 1 ml | plwocina, BAL, wymaz z nosogardzieli | plwocina, BAL: 72 godz w temp. +2 - +8oC, suche wymazówki: 24h w temp. +2 - +8oC, wymazy w podłożu transportowym: 60 dni w temp. +2 - +25oC. | 2 dni robocze | kopii genu/ml | nie wykryto | 0.1% |  | 132 | 159 | Ewa Miłosz
LH | Molekularne | DNA Mycoplasma pneumoniae ilościowo | DNA Mycoplasma pneumoniae ilościowo | MycPneuDNA | rutynowy | Real-Time PCR | plwocina, BAL, wymaz z nosogardzieli | pacjent nie musi być na czczo, plwocina - min 1 ml, BAL - min. 10 ml, wymaz syntetyczną wymazówką lub szczoteczką w suchej probówce lub podłożu transportowym (1 ml) | Suchy, jałowy pojemnik lub probówka/ standardowe podłłoże transportowe 1 ml | plwocina, BAL, wymaz z nosogardzieli | plwocina, BAL: 72 godz w temp. +2 - +8oC, suche wymazówki: 24h w temp. +2 - +8oC, wymazy w podłożu transportowym: 60 dni w temp. +2 - +25oC. | 2 dni robocze | kopii genu/ml | nie wykryto | 0.1% |  | 132 | 159 | Ewa Miłosz
LH | Molekularne | DNA Legionella pneumophila ilościowo | DNA Legionella pneumophila ilościowo | LegionellaDNA | rutynowy | Real-Time PCR | plwocina, BAL, wymaz z nosogardzieli | pacjent nie musi być na czczo, plwocina - min 1 ml, BAL - min. 10 ml, wymaz syntetyczną wymazówką lub szczoteczką w suchej probówce lub podłożu transportowym (1 ml) | Suchy, jałowy pojemnik lub probówka/ standardowe podłłoże transportowe 1 ml | plwocina, BAL, wymaz z nosogardzieli | plwocina, BAL: 72 godz w temp. +2 - +8oC, suche wymazówki: 24h w temp. +2 - +8oC, wymazy w podłożu transportowym: 60 dni w temp. +2 - +25oC. | 2 dni robocze | kopii genu/ml | nie wykryto | 0.1% |  | 111 | 129 | Ewa Miłosz
LH | Molekularne | DNA Pneumocystis jirovecii ilościowo | DNA Pneumocystis jirovecii ilościowo | PncystiDNA | rutynowy | Real-Time PCR | plwocina, BAL, wymaz z nosogardzieli | pacjent nie musi być na czczo, plwocina - min 1 ml, BAL - min. 10 ml, wymaz syntetyczną wymazówką lub szczoteczką w suchej probówce lub podłożu transportowym (1 ml) | Suchy, jałowy pojemnik lub probówka/ standardowe podłłoże transportowe 1 ml | plwocina, BAL, wymaz z nosogardzieli | plwocina, BAL: 72 godz w temp. +2 - +8oC, suche wymazówki: 24h w temp. +2 - +8oC, wymazy w podłożu transportowym: 60 dni w temp. +2 - +25oC. | 2 dni robocze | kopii genu/ml | nie wykryto | 0.1% |  | 111 | 129 | Ewa Miłosz
LH | MUTACJE | Mutacja G20210A w genie protrombiny | Mutacja G20210A w genie protrombiny | Protrombin | rutynowy | Real-Time PCR/analiza krzywej topnienia | krew żylna | pacjent nie musi być na czczo | Probówka z fioletowym korkiem | krew EDTA-K3 | 7 dni w temp. +2 - +8oC. | 5 dni roboczych |  | nie wykryto | 1.1% | wysokie stężenie heparyny może mieć wpływ na wydajność reakcji PCR | 108 | 129 | Ewa Miłosz
LH | MUTACJE | Mutacja Leiden G1691A | Mutacja Leiden G1691A | Leiden | rutynowy | Real-Time PCR/analiza krzywej topnienia | krew żylna | pacjent nie musi być na czczo | Probówka z fioletowym korkiem | krew EDTA-K3 | 7 dni w temp. +2 - +8oC. | 5 dni roboczych |  | nie wykryto | 0.6% | wysokie stężenie heparyny może mieć wpływ na wydajność reakcji PCR | 99 | 129 | Ewa Miłosz
LH | MUTACJE | Mutacja C677T w genie metylazy metylenotetrahydrafolianowej (MTHFR) | Mutacja C677T w genie metylazy metylenotetrahydrafolianowej (MTHFR) | MTHFRC677T | rutynowy | Real-Time PCR/analiza krzywej topnienia | krew żylna | pacjent nie musi być na czczo | Probówka z fioletowym korkiem | krew EDTA-K3 | 7 dni w temp. +2 - +8oC. | 5 dni roboczych |  | nie wykryto |  | wysokie stężenie heparyny może mieć wpływ na wydajność reakcji PCR | 99 | 129 | Ewa Miłosz
LH | MUTACJE | Mutacje C677T A298C w genie metylazy metylenotetrahydrafolianowej (MTHFR) | Mutacje C677T A298C w genie metylazy metylenotetrahydrafolianowej (MTHFR) | MTHFR2mut | rutynowy | Real-Time PCR/analiza krzywej topnienia | krew żylna | pacjent nie musi być na czczo | Probówka z fioletowym korkiem | krew EDTA-K3 | 7 dni w temp. +2 - +8oC. | 5 dni roboczych |  | nie wykryto |  | wysokie stężenie heparyny może mieć wpływ na wydajność reakcji PCR | 139 | 160 | Ewa Miłosz
LH | MUTACJE | Mutacje H63D S65C C282Y w genie HFE | Mutacje H63D S65C C282Y w genie HFE (hempochromatoza pierwotna) | HFE | rutynowy | Real-Time PCR/analiza krzywej topnienia | krew żylna | pacjent nie musi być na czczo | Probówka z fioletowym korkiem | krew EDTA-K3 | 7 dni w temp. +2 - +8oC. | 5 dni roboczych |  | nie wykryto |  | wysokie stężenie heparyny może mieć wpływ na wydajność reakcji PCR | 99 | 129 | Ewa Miłosz
LH | TP HIV | Test potwierdzenia HIV | Test potwierdzenia HIV | TP HIV | rutynowy | immuno blot | krew żylna | surowica z drugiego pobrania, w której ponownie wykryto przeciwciała anty-HIV | Probówka z czerwonym korkiem | surowica | surowica stabilna: 7 dni w temp. +2 - +8oC. | 10 dni roboczych |  | nie wykryto | 5.6% |  | 250 | 300 | Ewa Miłosz
LH | MUTACJE-HEMATOLOGIA | Mutacja V617F w genie JAK2 | Mutacja V617F w genie JAK2 | JAK2 | rutynowy | PCR-ARMS | krew żylna, szpik | pacjent nie musi być na czczo | Probówka z fioletowym korkiem | krew-szpik EDTA-K3 | 7 dni w temp. +2 - +8oC. | 5 dni roboczych |  | nie wykryto |  | wysokie stężenie heparyny może mieć wpływ na wydajność reakcji PCR | 267 | 300 | Aleksandra Leszczyńska
LH | MUTACJE-HEMATOLOGIA | Gen fuzyjny BCR-ABL jakościowo | Gen fuzyjny BCR-ABL jakościowo | BCR-ABL jakość | rutynowy | PCR-MULTIPLEX | krew żylna, szpik | pacjent nie musi być na czczo | Probówka z fioletowym korkiem | krew-szpik EDTA-K3 | Materiał dostarczyć do laboratorium w ciągu 24 godzin od momentu pobrania. Materiał stabliny w temp. +2 - +8oC. Nie można zamrażać. | 5 dni roboczych |  | nie wykryto |  | wysokie stężenie heparyny może mieć wpływ na wydajność reakcji PCR | 371 | 440 | Aleksandra Leszczyńska
LH | MUTACJE-HEMATOLOGIA | Gen fuzyjny BCR-ABL ilościowo | Gen fuzyjny BCR-ABL ilościowo | BCR-ABL ilość | rutynowy | Real-Time PCR | krew żylna, szpik | pacjent nie musi być na czczo | Probówka z fioletowym korkiem | krew-szpik EDTA-K3 | Materiał dostarczyć do laboratorium w ciągu 24 godzin od momentu pobrania. Materiał stabliny w temp. +2 - +8oC. Nie można zamrażać. | 10 dni roboczych | IS (international scale) | nie wykryto |  | wysokie stężenie heparyny może mieć wpływ na wydajność reakcji PCR | 523 | 590 | Aleksandra Leszczyńska
LH | MUTACJE-HEMATOLOGIA | Mutacje w exonie 9 genu CALR | Mutacje w exonie 9 genu CALR | CALR exon 9 | rutynowy | PCR-sekwencjonowanie | krew żylna, szpik | pacjent nie musi być na czczo | Probówka z fioletowym korkiem | krew-szpik EDTA-K3 | 7 dni w temp. +2 - +8oC. | 10 dni roboczych |  | nie wykryto |  | wysokie stężenie heparyny może mieć wpływ na wydajność reakcji PCR | 359 | 390 | Aleksandra Leszczyńska
LH | MUTACJE-HEMATOLOGIA | Mutacje w kodonie 515 genu MPL | Mutacje w kodonie 515 genu MPL | MPL kodon 515 | rutynowy | PCR-sekwencjonowanie | krew żylna, szpik | pacjent nie musi być na czczo | Probówka z fioletowym korkiem | krew-szpik EDTA-K3 | 7 dni w temp. +2 - +8oC. | 10 dni roboczych |  | nie wykryto |  | wysokie stężenie heparyny może mieć wpływ na wydajność reakcji PCR | 359 | 390 | Aleksandra Leszczyńska

## Mikrobiologia
Laboratorium | Profil LSI |  | Badanie | Skrót | Tryb zlecania | Metoda analityczna | Materiał biologiczny | Sposób przygotowania pacjenta do badania | Rodzaj probówki / pojemnika na materiał | Materiał analityczny | Stabilność materiału | Czas oczekiwania na wynik | Jednostka | Wartości referencyjne |  |  |  | Błąd analizy | Uwagi do badania i czynniki interferujące | Cena wewn. | Cena zewn. | Osoba odpowiedzialna za badanie
|  | Parametr | [11 empty] | Kobiety | Mężczyźni | Dzieci | Uwagi
LMK |  |  | Posiew krwi |  |  | Posiew bakteriologiczny | Krew pobrana do butelki do posiewu krwi w systemie BacT/ALERT | Krew pobrana w warunkach aseptycznych do butelki do posiewu krwi w systemie BacT/ALERT (dorośli do 10mL; dzieci do 4 mL) | Butelki do posiewu krwi w systemie BacT/ALERT | Krew | Stabilny: 2h w temp. +15- +30oC; do 8h w 37oC | Do 5 dni | Jakościowo | Ujemny | Ujemny | Ujemny |  |  | Niewłaściwe pobranie i przechowywanie materiału; przyjmowane antybiotyki
LMK |  |  | Posiew moczu |  |  | Posiew bakteriologiczny | Mocz ze zbiórki rannej, środkowy strumień | Po starannym odkażeniu okolic ujścia cewki moczowej; ranna zbiórka moczu, środkowy strumień | Jałowy kubek plastikowy na mocz | Mocz ze zbiórki rannej | Mocz stabilny: 2h w temp +20-+25oC; 4-18h w temp +4oC | 2 dni | CFU/mL | Ujemny | Ujemny | Ujemny |  |  | Niewłaściwe pobranie i przechowywanie materiału; przyjmowane antybiotyki
LMK |  |  | Posiew z gardła |  |  | Posiew bakteriologiczny | Wymaz z gardła | Wymaz, pobrany sterylną wymazówką z bakteriologicznego zestawu transportowego, z migdałków, tylnej ściany gardła, miejsc zmienionych; pobrany na czczo po przepłukaniu jamy ustnej wodą przegotowaną | Jałowa wymazówka z podłożem transportowym | Wymaz z gardła | Stabilny: do 8h w temp. +15-+30oC; | 2 dni | Jakościowo | Flora fizjologiczna | Flora fizjologiczna | Flora fizjologiczna |  |  | Niewłaściwe pobranie i przechowywanie materiału; przyjmowane antybiotyki
LMK |  |  | Posiew z nosa |  |  | Posiew bakteriologiczny | Wymaz z nosa | Wymaz z kanału nosowego pobrany sterylną wymazówką z bakteriologicznego zestawu transportowego, osobno dla każdego nozdrza. | Jałowa wymazówka z podłożem transportowym | Wymaz z nosa | Stabilny: do 8h w temp. +15-+30oC; | 2 dni | Jakościowo | Flora fizjologiczna | Flora fizjologiczna | Flora fizjologiczna |  |  | Niewłaściwe pobranie i przechowywanie materiału; przyjmowane antybiotyki
LMK |  |  | Posiew z jamy ustnej |  |  | Posiew bakteriologiczny | Wymaz z jamy ustnej | Wymaz, pobrany na czczo, po przepłukaniu jamy ustnej wodą przegotowaną, sterylną wymazówką z bakteriologicznego zestawu transportowego ze zmienionych chorobowo miejsc (języka, dziąseł, z kieszonek dziąsłowych lub jam powstałych po ekstrakcji zębów). | Jałowa wymazówka z podłożem transportowym | Wymaz z jamy ustnej | Stabilny: do 8h w temp. +15-+30oC; | 2 dni | Jakościowo | Flora fizjologiczna | Flora fizjologiczna | Flora fizjologiczna |  |  | Niewłaściwe pobranie i przechowywanie materiału; przyjmowane antybiotyki
LMK |  |  | Posiew ze skóry |  |  | Posiew bakteriologiczny | Wymaz z powierzchni skóry | Wymaz, pobrany sterylną wymazówką z bakteriologicznego zestawu transportowego ze zmienionych chorobowo miejsc. | Jałowa wymazówka z podłożem transportowym | Wymaz z powierzchni skóry | Stabilny: do 8h w temp. +15-+30oC; | 2 dni | Jakościowo | Flora fizjologiczna | Flora fizjologiczna | Flora fizjologiczna |  |  | Niewłaściwe pobranie i przechowywanie materiału; przyjmowane antybiotyki
LMK |  |  | Posiew z oka |  |  | Posiew bakteriologiczny | Wymaz ze spojówek lub oczodołu | Wymaz, pobrany sterylną wymazówką z bakteriologicznego zestawu transportowego; odciągając górną i/lub dolną powiekę, w kierunku od zewnętrznego kącika do wewnątrz | Jałowa wymazówka z podłożem transportowym | Wymaz ze spojówek lub oczodołu | Stabilny: do 8h w temp. +15-+30oC; | 5 dni | Jakościowo | Ujemny | Ujemny | Ujemny |  |  | Niewłaściwe pobranie i przechowywanie materiału; przyjmowane antybiotyki
LMK |  |  | Posiew z ucha |  |  | Posiew bakteriologiczny | Wymaz z ucha zewnętrznego; aspirat płynu wysiękowego z ucha środkowego | Wymaz z ucha zewnętrznego pobrany sterylną wymazówką z bakteriologicznego zestawu transportowego; aspirat płynu wysiękowego z ucha środkowego pobrany przez laryngologa zgodnie ze standardowymi procedurami | Jałowa wymazówka z podłożem transportowym; jałowy pojemnik plastikowy | Wymaz z ucha zewnętrznego; aspirat płynu wysiękowego z ucha środkowego | Stabilny: do 8h w temp. +15-+30oC; | 5 dni | Jakościowo | Flora fizjologiczna | Flora fizjologiczna | Flora fizjologiczna |  |  | Niewłaściwe pobranie i przechowywanie materiału; przyjmowane antybiotyki
LMK |  |  | Posiew treści z zatoki |  |  | Posiew bakteriologiczny | Punktat z zatok obocznych nosa | Punktat pobierany w warunkach aseptycznych przez laryngologa przez nakłucie zatoki i aspirację treści zgodnie ze standardowymi procedurami | Jałowy pojemnik plastikowy / butelki do posiewu krwi w systemie BacT/ALERT | Punktat z zatok obocznych nosa | Stabilny: do 2h w temp. +15-+30oC; | 5 dni | Jakościowo | Ujemny | Ujemny | Ujemny |  |  | Niewłaściwe pobranie i przechowywanie materiału; przyjmowane antybiotyki
LMK |  |  | Posiew treści z przetoki |  |  | Posiew bakteriologiczny | Treść z przetoki | Materiał zaaspirowany w warunkach aseptycznych sterylną strzykawką z igłą, pobrany zgodnie ze standardowymi procedurami, umieszczony w jałowym pojemniku | Jałowy pojemnik plastikowy | Treść z przetoki | Stabilny: do 2h w temp. +15-+30oC; | 5 dni | Jakościowo | Ujemny | Ujemny | Ujemny |  |  | Niewłaściwe pobranie i przechowywanie materiału; przyjmowane antybiotyki
LMK |  |  | Posiew ropy |  |  | Posiew bakteriologiczny | Ropa | Odrzucić pierwszą porcję ropy, drugą porcję zaaspirować do sterylnej strzykawki z igłą i umieścić w sterylnym pojemniku | Jałowy pojemnik plastikowy | Ropa | Stabilny: do 2h w temp. +15-+30oC; | 5 dni | Jakościowo | Ujemny | Ujemny | Ujemny |  |  | Niewłaściwe pobranie i przechowywanie materiału; przyjmowane antybiotyki
LMK |  |  | Posiew kości |  |  | Posiew bakteriologiczny | Kość | Fragment kości umieścić w jałowym pojemniku, można zwilżyć sterylną solą fizjologiczną | Jałowy pojemnik plastikowy | Kość | Stabilny: do 2h w temp. +15-+30oC; | 5 dni | Jakościowo | Ujemny | Ujemny | Ujemny |  |  | Niewłaściwe pobranie i przechowywanie materiału; przyjmowane antybiotyki
LMK |  |  | Posiew z rany |  |  | Posiew bakteriologiczny | Wymaz z dna rany | Wymaz z dna rany pobrany sterylną wymazówką z bakteriologicznego zestawu transportowego | Jałowa wymazówka z podłożem transportowym | Wymaz z dna rany | Stabilny: do 8h w temp. +15-+30oC; | 5 dni | Jakościowo | Ujemny | Ujemny | Ujemny |  |  | Niewłaściwe pobranie i przechowywanie materiału; przyjmowane antybiotyki
LMK |  |  | Posiew z odleżyny |  |  | Posiew bakteriologiczny | Wymaz z dna odleżyny | Wymaz z dna odleżyny pobrany sterylną wymazówką z bakteriologicznego zestawu transportowego | Jałowa wymazówka z podłożem transportowym | Wymaz z dna odleżyny | Stabilny: do 8h w temp. +15-+30oC; | 5 dni | Jakościowo | Ujemny | Ujemny | Ujemny |  |  | Niewłaściwe pobranie i przechowywanie materiału; przyjmowane antybiotyki
LMK |  |  | Posiew z owrzodzenia |  |  | Posiew bakteriologiczny | Wymaz z dna owrzodzenia | Wymaz z dna owrzodzenia pobrany sterylną wymazówką z bakteriologicznego zestawu transportowego | Jałowa wymazówka z podłożem transportowym | Wymaz z dna owrzodzenia | Stabilny: do 8h w temp. +15-+30oC; | 5 dni | Jakościowo | Ujemny | Ujemny | Ujemny |  |  | Niewłaściwe pobranie i przechowywanie materiału; przyjmowane antybiotyki
LMK |  |  | Posiew treści z drenu |  |  | Posiew bakteriologiczny | Aspirat treści z drenu | Materiał zaaspirowany sterylną strzykawką z igłą pobrany możliwie z najgłębszego odcinka drenu, umieszczony w sterylnym pojemniku | Jałowy pojemnik plastikowy | Aspirat treści z drenu | Stabilny: do 8h w temp. +15-+30oC; | 5 dni | Jakościowo | Ujemny | Ujemny | Ujemny |  |  | Niewłaściwe pobranie i przechowywanie materiału; przyjmowane antybiotyki
LMK |  |  | Posiew wycinka tkanki |  |  | Posiew bakteriologiczny | Wycinek tkanki | Materiał pobrany zgodnie ze standardowymi procedurami do jałowego pojemnika, można zwilżyć sterylną solą fizjologiczną | Jałowy pojemnik plastikowy | Wycinek tkanki | Stabilny: do 2h w temp. +15-+30oC; | 5 dni | Jakościowo | Ujemny | Ujemny | Ujemny |  |  | Niewłaściwe pobranie i przechowywanie materiału; przyjmowane antybiotyki
LMK |  |  | Posiew protezy naczyniowej |  |  | Posiew bakteriologiczny | Proteza naczyniowa | Materiał pobrać zgodnie ze standardowymi procedurami do jałowego pojemnika, można zwilżyć sterylną solą fizjologiczną | Jałowy pojemnik plastikowy | Proteza naczyniowa | Stabilny: do 2h w temp. +15-+30oC; | 5 dni | Jakościowo | Ujemny | Ujemny | Ujemny |  |  | Niewłaściwe pobranie i przechowywanie materiału; przyjmowane antybiotyki
LMK |  |  | Posiew materiału wszczepionego |  |  | Posiew bakteriologiczny | Materiał wszczepiony | Materiał pobrać zgodnie ze standardowymi procedurami do jałowego pojemnika, można zwilżyć sterylną solą fizjologiczną | Jałowy pojemnik plastikowy | Materiał wszczepiony | Stabilny: do 2h w temp. +15-+30oC; | 5 dni | Jakościowo | Ujemny | Ujemny | Ujemny |  |  | Niewłaściwe pobranie i przechowywanie materiału; przyjmowane antybiotyki
LMK |  |  | Posiew zastawki |  |  | Posiew bakteriologiczny | Zastawka sercowa | Materiał pobrać zgodnie ze standardowymi procedurami do jałowego pojemnika, można zwilżyć sterylną solą fizjologiczną | Jałowy pojemnik plastikowy | Zastawka sercowa | Stabilny: do 2h w temp. +15-+30oC; | 5 dni | Jakościowo | Ujemny | Ujemny | Ujemny |  |  | Niewłaściwe pobranie i przechowywanie materiału; przyjmowane antybiotyki
LMK |  |  | Posiew płynu mózgowo-rdzeniowego |  |  | Posiew bakteriologiczny | Płyn mózgowo-rdzeniowy | 2-3 mL płynu pobrane do jałowego pojemnika w warunkach aseptycznych przez nakłucie lędźwiowe zgodnie ze standardowymi procedurami | Jałowy pojemnik plastikowy | Płyn mózgowo-rdzeniowy | Stabilny: 15 min w temp. +37oC; | 5 dni | Jakościowo | Ujemny | Ujemny | Ujemny |  |  | Niewłaściwe pobranie i przechowywanie materiału; przyjmowane antybiotyki
LMK |  |  | Posiew płynu opłucnowego |  |  | Posiew bakteriologiczny | Płyn opłucnowy | Materiał pobrany zgodnie ze standardowymi procedurami | Jałowy pojemnik plastikowy | Płyn opłucnowy | Stabilny: 4h w temp. +20- +25oC | 5 dni | Jakościowo | Ujemny | Ujemny | Ujemny |  |  | Niewłaściwe pobranie i przechowywanie materiału; przyjmowane antybiotyki
LMK |  |  | Posiew płynu otrzewnowego |  |  | Posiew bakteriologiczny | Płyn otrzewnowy | Materiał pobrany zgodnie ze standardowymi procedurami | Jałowy pojemnik plastikowy | Płyn otrzewnowy | Stabilny: 4h w temp. +20- +25oC | 5 dni | Jakościowo | Ujemny | Ujemny | Ujemny |  |  | Niewłaściwe pobranie i przechowywanie materiału; przyjmowane antybiotyki
LMK |  |  | Posiew płynu dializacyjnego |  |  | Posiew bakteriologiczny | Płyn dializacyjny | Materiał pobrany zgodnie ze standardowymi procedurami | Jałowy pojemnik plastikowy / butelki do posiewu krwi w systemie BacT/ALERT | Płyn dializacyjny | Stabilny: 4h w temp. +20- +25oC | 5 dni | Jakościowo | Ujemny | Ujemny | Ujemny |  |  | Niewłaściwe pobranie i przechowywanie materiału; przyjmowane antybiotyki
LMK |  |  | Posiew płynu stawowego |  |  | Posiew bakteriologiczny | Płyn stawowy | Materiał pobrany zgodnie ze standardowymi procedurami | Jałowy pojemnik plastikowy / butelki do posiewu krwi w systemie BacT/ALERT | Płyn stawowy | Stabilny: 4h w temp. +20- +25oC | 5 dni | Jakościowo | Ujemny | Ujemny | Ujemny |  |  | Niewłaściwe pobranie i przechowywanie materiału; przyjmowane antybiotyki
LMK |  |  | Posiew płynu osierdziowego |  |  | Posiew bakteriologiczny | płyn osierdziowy | Materiał pobrany zgodnie ze standardowymi procedurami | Jałowy pojemnik plastikowy | płyn osierdziowy | Stabilny: 4h w temp. +20- +25oC | 5 dni | Jakościowo | Ujemny | Ujemny | Ujemny |  |  | Niewłaściwe pobranie i przechowywanie materiału; przyjmowane antybiotyki
LMK |  |  | Posiew płynu puchlinowego |  |  | Posiew bakteriologiczny | Płyn puchlinowy | Materiał pobrany zgodnie ze standardowymi procedurami | Jałowy pojemnik plastikowy | Płyn puchlinowy | Stabilny: 4h w temp. +20- +25oC | 5 dni | Jakościowo | Ujemny | Ujemny | Ujemny |  |  | Niewłaściwe pobranie i przechowywanie materiału; przyjmowane antybiotyki
LMK |  |  | Posiew płynu wysiękowego |  |  | Posiew bakteriologiczny | Płyn wysiękowy | Materiał pobrany zgodnie ze standardowymi procedurami | Jałowy pojemnik plastikowy | Płyn wysiękowy | Stabilny: 4h w temp. +20- +25oC | 5 dni | Jakościowo | Ujemny | Ujemny | Ujemny |  |  | Niewłaściwe pobranie i przechowywanie materiału; przyjmowane antybiotyki
LMK |  |  | Posiew płynu owodniowego |  |  | Posiew bakteriologiczny | Płyn owodniowy | Materiał pobrany zgodnie ze standardowymi procedurami | Jałowy pojemnik plastikowy | Płyn owodniowy | Stabilny: 4h w temp. +20- +25oC | 5 dni | Jakościowo | Ujemny | Ujemny | Ujemny |  |  | Niewłaściwe pobranie i przechowywanie materiału; przyjmowane antybiotyki
LMK |  |  | Posiew wód płodowych |  |  | Posiew bakteriologiczny | Wody płodowe | Materiał pobrany zgodnie ze standardowymi procedurami | Jałowy pojemnik plastikowy | Wody płodowe | Stabilny: 4h w temp. +20- +25oC | 5 dni | Jakościowo | Ujemny | Ujemny | Ujemny |  |  | Niewłaściwe pobranie i przechowywanie materiału; przyjmowane antybiotyki
LMK |  |  | Posiew pokarmu |  |  | Posiew bakteriologiczny | Pokarm | Pokarm pobrany z piersi zgodnie ze standardowymi procedurami | Jałowy pojemnik plastikowy | Pokarm | Stabilny: 4h w temp. +20- +25oC | 5 dni | Jakościowo | Ujemny |  |  |  |  | Niewłaściwe pobranie i przechowywanie materiału; przyjmowane antybiotyki
LMK |  |  | Posiew plwociny |  |  | Posiew bakteriologiczny | Plwocina o charakterze śluzowo-ropnym, ropno-krwawym lub ropnym | Pobrana rano, na czczo, po usunięciu ewentualnych, ruchomych protez / aparatów i przepłukaniu jamy ustnej wodą przegotowaną (nie myć zębów!) | Jałowy pojemnik plastikowy z szerokim wlotem | Plwocina | Stabilny: 2h w temp. +20- +25oC; do 24h w +2-+6 oC | 2 dni | Jakościowo | Flora fizjologiczna | Flora fizjologiczna | Flora fizjologiczna |  |  | Niewłaściwe pobranie i przechowywanie materiału; przyjmowane antybiotyki
LMK |  |  | Posiew wydzieliny z oskrzeli |  |  | Posiew bakteriologiczny | Wydzielina z oskrzeli | Wprowadzić cewnik do odsysania (jałowo, nie dotykając jego końca) przez rurkę intubacyjną; zaaspirować do cewnika wydzielinę ; odciąć końcówkę (2-3cm) do jałowego pojemnika. | Jałowy pojemnik plastikowy | Wydzielina z oskrzeli | Stabilny: 4h w temp. +20- +25oC | 2 dni | Jakościowo | Ujemny | Ujemny | Ujemny |  |  | Niewłaściwe pobranie i przechowywanie materiału; przyjmowane antybiotyki
LMK |  |  | Posiew wydzieliny z rurki intubacyjnej |  |  | Posiew bakteriologiczny | Wydzielina z rurki intubacyjnej | Wprowadzić cewnik do odsysania (jałowo, nie dotykając jego końca) przez rurkę intubacyjną; zaaspirować do cewnika wydzielinę ; odciąć końcówkę (2-3cm) do jałowego pojemnika. | Jałowy pojemnik plastikowy | Wydzielina z rurki intubacyjnej | Stabilny: 4h w temp. +20- +25oC | 2 dni | Jakościowo | Ujemny | Ujemny | Ujemny |  |  | Niewłaściwe pobranie i przechowywanie materiału; przyjmowane antybiotyki
LMK |  |  | Posiew wydzieliny z rurki tracheostomijnej |  |  | Posiew bakteriologiczny | Wydzielina z rurki tracheostomijnej | Wydzielina z rurki tracheostomijnej pobrana zgodnie ze standardowymi procedurami | Jałowy pojemnik plastikowy z szerokim wlotem | Wydzielina z rurki tracheostomijnej | Stabilny: 4h w temp. +20- +25oC | 2 dni | Jakościowo | Ujemny | Ujemny | Ujemny |  |  | Niewłaściwe pobranie i przechowywanie materiału; przyjmowane antybiotyki
LMK |  |  | Posiew popłuczyn oskrzelowych – BAL |  |  | Posiew bakteriologiczny | Popłuczyny oskrzelikowo-pęcherzykowe | Wydzielina pobrana drogą płukania oskrzelikowo-pęcherzykowego jałowym płynem Ringera lub solą fizjologiczną, w czasie bronchoskopii. | Jałowy pojemnik plastikowy | Popłuczyny oskrzelikowo-pęcherzykowe | Stabilny: 4h w temp. +20- +25oC | 2 dni | CFU/mL | Ujemny | Ujemny | Ujemny |  |  | Niewłaściwe pobranie i przechowywanie materiału; przyjmowane antybiotyki
LMK |  |  | Posiew z szyjki macicy |  |  | Posiew bakteriologiczny | Wymaz z kanału szyjki macicy | Wymaz z kanału szyjki macicy pobrany przez ginekologa zgodnie ze standardowymi procedurami, sterylną wymazówką z bakteriologicznego zestawu transportowego | Jałowa wymazówka z podłożem transportowym | Wymaz z kanału szyjki macicy | Wymaz w podłożu transportowym stabilny: do 8h w temp. +20-+25oc; | 5 dni | Jakościowo | Flora fizjologiczna |  | Flora fizjologiczna |  |  | Niewłaściwe pobranie i przechowywanie materiału; przyjmowane antybiotyki
LMK |  |  | Posiew z pochwy |  |  | Posiew bakteriologiczny | Wymaz z pochwy | Wymaz z pochwy pobrany zgodnie ze standardowymi procedurami sterylną wymazówką z bakteriologicznego zestawu transportowego | Jałowa wymazówka z podłożem transportowym | Wymaz z pochwy | Wymaz w podłożu transportowym stabilny: do 8h w temp. +20-+25oc; | 5 dni | Jakościowo | Flora fizjologiczna |  | Flora fizjologiczna |  |  | Niewłaściwe pobranie i przechowywanie materiału; przyjmowane antybiotyki
LMK |  |  | Posiew z cewki moczowej |  |  | Posiew bakteriologiczny | Wymaz z ujścia cewki moczowej | Wymaz z cewki moczowej pobrany zgodnie ze standardowymi procedurami sterylną wymazówką z bakteriologicznego zestawu transportowego | Jałowa wymazówka z podłożem transportowym | Wymaz z ujścia cewki moczowej | Wymaz w podłożu transportowym stabilny: do 8h w temp. +20-+25oc; | 5 dni | Jakościowo | Flora fizjologiczna | Flora fizjologiczna | Flora fizjologiczna |  |  | Niewłaściwe pobranie i przechowywanie materiału; przyjmowane antybiotyki
LMK |  |  | Posiew wydzieliny z prostaty |  |  | Posiew bakteriologiczny | Wydzielina z prostaty | Materiał pobrany zgodnie ze standardowymi procedurami | Jałowy pojemnik plastikowy | Wydzielina z prostaty | Stabilny: 4h w temp. +20- +25oC | 5 dni | Jakościowo |  | Ujemny |  |  |  | Niewłaściwe pobranie i przechowywanie materiału; przyjmowane antybiotyki
LMK |  |  | Posiew nasienia |  |  | Posiew bakteriologiczny | Nasienie | Materiał pobrany zgodnie ze standardowymi procedurami | Jałowy pojemnik plastikowy | Nasienie | Stabilny: 4h w temp. +20- +25oC | 5 dni | Jakościowo |  | Ujemny |  |  |  | Niewłaściwe pobranie i przechowywanie materiału; przyjmowane antybiotyki
LMK |  |  | Posiew z napletka |  |  | Posiew bakteriologiczny | Wymaz spod napletka | Materiał pobrany zgodnie ze standardowymi procedurami | Jałowa wymazówka z podłożem transportowym | Wymaz spod napletka | Stabilny: do 8h w temp. +20-+25oc; | 2 dni | Jakościowo |  | Flora fizjologiczna | Flora fizjologiczna |  |  | Niewłaściwe pobranie i przechowywanie materiału; przyjmowane antybiotyki
LMK |  |  | Posiew cewnika dożylnego |  |  | Posiew bakteriologiczny | Fragment końcowy cewnika naczyniowego | Usunąć cewnik zgodnie ze standardowymi procedurami, w warunkach aseptycznych odciąć 5 cm cewnika i umieścić w jałowym pojemniku / probówce | Jałowy pojemnik plastikowy | Fragment końcowy cewnika naczyniowego | Stabilny: 4h w temp. +20- +25oC | 2 dni | Jakościowo | Ujemny | Ujemny | Ujemny |  |  | Niewłaściwe pobranie i przechowywanie materiału; przyjmowane antybiotyki
LMK |  |  | Posiew stolca |  |  | Posiew bakteriologiczny | Kał | Kał pobrany do jałowego pojemnika jak najszybciej po wystąpieniu objawów , w objętości równej wielkości orzecha włoskiego | Jałowy pojemnik plastikowy | Kał | Stabilny: 4h w temp. +20- +25oC | 5 dni | Jakościowo | Flora fizjologiczna | Flora fizjologiczna | Flora fizjologiczna |  |  | Niewłaściwe pobranie i przechowywanie materiału; przyjmowane antybiotyki
LMK |  |  | Posiew wymazu z odbytu |  |  | Posiew bakteriologiczny | Wymaz z odbytu | Wymaz, pobrany sterylną wymazówką z bakteriologicznego zestawu transportowego | Jałowa wymazówka z podłożem transportowym | Wymaz z odbytu | Stabilny: 4h w temp. +20- +25oC | 2 dni | Jakościowo | Flora fizjologiczna | Flora fizjologiczna | Flora fizjologiczna |  |  | Niewłaściwe pobranie i przechowywanie materiału; przyjmowane antybiotyki
LMK |  |  | Posiew treści z żołądka |  |  | Posiew bakteriologiczny | Treść z żołądka | Treść z żołądka pobrana zgodnie ze standardowymi procedurami do jałowego pojemnika | Jałowy pojemnik plastikowy | Treść z żołądka | Stabilny: 4h w temp. +20- +25oC | 5 dni | Jakościowo | Ujemny | Ujemny | Ujemny |  |  | Niewłaściwe pobranie i przechowywanie materiału; przyjmowane antybiotyki
LMK |  |  | Posiew treści z dwunastnicy |  |  | Posiew bakteriologiczny | Treść z dwunastnicy | Treść z dwunastnicy pobrana zgodnie ze standardowymi procedurami do jałowego pojemnika | Jałowy pojemnik plastikowy | Treść z dwunastnicy | Stabilny: 4h w temp. +20- +25oC | 5 dni | Jakościowo | Ujemny | Ujemny | Ujemny |  |  | Niewłaściwe pobranie i przechowywanie materiału; przyjmowane antybiotyki
LMK |  |  | Posiew żołci |  |  | Posiew bakteriologiczny | Żółć | Żółć pobrana zgodnie ze standardowymi procedurami do jałowego pojemnika | Jałowy pojemnik plastikowy | Żółć | Stabilny: 4h w temp. +20- +25oC | 5 dni | Jakościowo | Ujemny | Ujemny | Ujemny |  |  | Niewłaściwe pobranie i przechowywanie materiału; przyjmowane antybiotyki
LMK |  |  | Posiew produktu cytoferezy |  |  | Posiew bakteriologiczny | Produkt cytoferezy | Materiał pobrany zgodnie ze standardowymi procedurami | Jałowy pojemnik plastikowy / butelki do posiewu krwi w systemie BacT/ALERT | Produkt cytoferezy | Stabilny: 2h w temp. +15- +30oC; do 8h w 37oC | 14 dni | Jakościowo | Ujemny | Ujemny | Ujemny |  |  | Niewłaściwe pobranie i przechowywanie materiału
LMK |  |  | Posiew koncentratu komórek macierzystych |  |  | Posiew bakteriologiczny | Koncentrat komórek macierzystych | Materiał pobrany zgodnie ze standardowymi procedurami | Jałowy pojemnik plastikowy / butelki do posiewu krwi w systemie BacT/ALERT | Koncentrat komórek macierzystych | Stabilny: 2h w temp. +15- +30oC; do 8h w 37oC | 14 dni | Jakościowo | Ujemny | Ujemny | Ujemny |  |  | Niewłaściwe pobranie i przechowywanie materiału
LMK |  |  | Badanie jałowości płynu infuzyjnego |  |  | Posiew bakteriologiczny | Płyn infuzyjny | Materiał pobrany zgodnie ze standardowymi procedurami | Jałowy pojemnik plastikowy / butelki do posiewu krwi w systemie BacT/ALERT | Płyn infuzyjny | Stabilny: 2h w temp. +15- +30oC; do 8h w 8oC | 7 dni | Jakościowo | Ujemny | Ujemny | Ujemny |  |  | Niewłaściwe pobranie i przechowywanie materiału
LMK |  |  | Posiew preparatu przetoczeniowego |  |  | Posiew bakteriologiczny | Preparat przetoczeniowy | Materiał pobrany zgodnie ze standardowymi procedurami | Wężyk (pilotka) z próbką przetoczonego preparatu | Preparat przetoczeniowy | Stabilny: 2h w temp. +15- +30oC; do 8h w 8oC | 7 dni | Jakościowo | Ujemny | Ujemny | Ujemny |  |  | Niewłaściwe pobranie i przechowywanie materiału
LMK |  |  | Posiew w kierunku mykoplazm |  |  | Metoda płynna umożliwiająca wykrywanie, oznaczanie liczby oraz wrażliwości na antybiotyki Ureaplasma urealyticum i Mycoplasma hominis | Wymaz z kanału szyjki macicy lub pochwy, mocz lub nasienie | Wymaz z kanału szyjki macicy lub pochwy: pobrany przez ginekologa zgodnie ze standardowymi procedurami, sterylną wymazówką plastikową z syntetycznym oprzędem, tak aby na wymazie znalazł się nabłonek sześcienny lub walcowaty; przed pobraniem próbki zebrać i usunąć nadmiar śluzu ze światła kanału szyjki macicy. Wymaz z cewki moczowej: co najmniej 1 godz. przed pobraniem nie oddawać moczu, wymaz pobrany cienką wymazówką ze sztucznym oprzędem i plastikowym / metalowym trzonkiem, wprowadzony na głębokość 2-4 cm, obrócony o 360o, zostawiony na 10 sekund i wyjęty, umieszczony w jałowej, suchej probówce. Mocz lub nasienie: 15-30 mL rannego moczu z pierwszego strumienia lub nasienie umieścić w jałowym pojemniku | Jałowy pojemnik plastikowy na mocz / nasienie, jałowa wymazówka ze sztucznym oprzędem i plastikowym / metalowym trzonkiem | Wymaz z kanału szyjki macicy lub pochwy, mocz lub nasienie | Wymazy Stabilne: 6h w +15-+30oC; 72h w +2-+8oC; Mocz / nasieniestabilny: 24h w +2-+8oC | 2 dni | Jakościowo | Ujemny | Ujemny | Ujemny |  |  | Niewłaściwe pobranie i przechowywanie materiału; przyjmowane antybiotyki
LMK |  |  | Posiew w kierunku Helicobacter pylori |  |  | Posiew bakteriologiczny | Fragment tkanki żołądka | Materiał pobrany zgodnie ze standardowymi procedurami, umieszczony w jałowym pojemniku, można zwilżyć sterylną solą fizjologiczną | Jałowy pojemnik plastikowy | Fragment tkanki żołądka | Stabilny: do 2h w temp. +15-+30oC; | Do 14 dni | Jakościowo | Ujemny | Ujemny | Ujemny
LMK |  |  | Posiew w kierunku Clostridium difficile |  |  | Posiew bakteriologiczny | Kał | Kał pobrany do jałowego pojemnika, w objętości równej wielkości orzecha włoskiego | Jałowy pojemnik plastikowy | Kał | Stabilny: 4h w temp. +20- +25oC | 5 dni | Jakościowo | Ujemny | Ujemny | Ujemny
LMK |  |  | Posiew w kierunku grzybów |  |  | Posiew bakteriologiczny | Różne | Materiał pobrany zgodnie ze standardowymi procedurami | Jałowy pojemnik plastikowy, jałowa wymazówka z podłożem transportowym | Różne | Stabilny: do 8h w temp. +20-+25oc; | 7-14 dni | Jakościowo | Ujemny | Ujemny | Ujemny |  |  | Niewłaściwe pobranie i przechowywanie materiału; przyjmowane antybiotyki
LMK |  |  | Wykrywanie bakterii w środowisku szpitala |  |  | Posiew bakteriologiczny |  | Materiał pobrany zgodnie ze standardowymi procedurami | Zestaw z wymazówką |  |  | 2 dni | Jakościowo | Nie dotyczy | Nie dotyczy | Nie dotyczy
LMK |  |  | Wykrywanie bakterii w powietrzu – ilościowe |  |  | Posiew bakteriologiczny |  | Materiał pobrany zgodnie ze standardowymi procedurami | Aparat do badania powietrza |  |  | 2 dni | jtk/m3 | Nie dotyczy | Nie dotyczy | Nie dotyczy
LMK |  |  | Wykrywanie bakterii w powietrzu – ilościowe i jakościowe |  |  | Posiew bakteriologiczny |  | Materiał pobrany zgodnie ze standardowymi procedurami | Aparat do badania powietrza |  |  | 2 dni | jtk/m3 | Nie dotyczy | Nie dotyczy | Nie dotyczy
LMK |  |  | Sporal (posiew dostarczonego sporotestu) |  |  | Posiew bakteriologiczny |  | Materiał pobrany zgodnie ze standardowymi procedurami | Opakowanie fabryczne sporala |  |  | 7 dni | Jakościowo | Nie dotyczy | Nie dotyczy | Nie dotyczy
LMK |  |  | Biotest (inkubacja dostarczonej fiolki) |  |  | Posiew bakteriologiczny |  | Materiał pobrany zgodnie ze standardowymi procedurami | Opakowanie fabryczne sporala |  |  | 2 dni | Jakościowo | Nie dotyczy | Nie dotyczy | Nie dotyczy
LMK |  |  | Rotawirusy w stolcu |  |  | Immunochromatografia | Kał pobrany do jałowego pojemnika | Kał pobrany do jałowego pojemnika | Jałowy pojemnik plastikowy z łopatką | Kał | Stabilny: 1-2 dni w +2-+8oC; 1 rok w -20oC | 1 dzień | Jakościowo | Ujemny | Ujemny | Ujemny |  |  | Niewłaściwe pobranie i przechowywanie materiału
LMK |  |  | Adenowirusy w stolcu |  |  | Immunochromatografia | Kał pobrany do jałowego pojemnika | Kał pobrany do jałowego pojemnika | Jałowy pojemnik plastikowy z łopatką | Kał | Stabilny: 1-2 dni w +2-+8oC; 1 rok w -20oC | 1 dzień | Jakościowo | Ujemny | Ujemny | Ujemny |  |  | Niewłaściwe pobranie i przechowywanie materiału
LMK |  |  | Norowirusy w stolcu |  |  | Immunochromatografia | Kał pobrany do jałowego pojemnika | Kał pobrany do jałowego pojemnika | Jałowy pojemnik plastikowy z łopatką | Kał | Stabilny: 1-2 dni w +2-+8oC; 1 rok w -20oC | 1 dzień | Jakościowo | Ujemny | Ujemny | Ujemny |  |  | Niewłaściwe pobranie i przechowywanie materiału
LMK |  |  | Asrowirusy w stolcu |  |  | Immunochromatografia | Kał pobrany do jałowego pojemnika | Kał pobrany do jałowego pojemnika | Jałowy pojemnik plastikowy z łopatką | Kał | Stabilny: 1-2 dni w +2-+8oC; 1 rok w -20oC | 1 dzień | Jakościowo | Ujemny | Ujemny | Ujemny |  |  | Niewłaściwe pobranie i przechowywanie materiału
LMK |  |  | Wirus RS w wydzielinie z dróg oddechowych |  |  | Immunochromatografia | Aspirat lub wymaz z nosogardzieli | Aspirat lub wymaz z nosogardzieli pobrany zgodnie ze standardowymi procedurami | Jałowa wymazówka z tworzywa sztucznego | Aspirat lub wymaz z nosogardzieli | Stabilny: niezwłocznie przesłać do laboratorium; w +2-+8oC | 1 dzień | Jakościowo | Ujemny | Ujemny | Ujemny |  |  | Niewłaściwe pobranie i przechowywanie materiału
LMK |  |  | Wirus grypy- Antygen z dróg oddechowych |  |  | Immunochromatografia | Głęboki wymaz z nosa | Wymaz głęboki z nosogardzieli pobrany sterylną wymazówką z bakteriologicznego zestawu transportowego | Jałowa wymazówka z tworzywa sztucznego | Głęboki wymaz z nosa | Stabilny: niezwłocznie przesłać do laboratorium | 1 dzień | Jakościowo | Ujemny | Ujemny | Ujemny |  |  | Niewłaściwe pobranie i przechowywanie materiału
LMK |  |  | Chlamydia trachomatis – antygen w wymazach z dróg moczowo-płciowych lub w moczu |  |  | Immunochromatografia | Kobiety: wymaz z kanału szyjki macicy; Mężczyźni: wymaz z cewki moczowej, mocz | Wymaz z kanału szyjki macicy: pobrany przez ginekologa zgodnie ze standardowymi procedurami, sterylną wymazówką plastikową z syntetycznym oprzędem, tak aby na wymazie znalazł się nabłonek sześcienny lub walcowaty; przed pobraniem próbki zebrać i usunąć nadmiar śluzu ze światła kanału szyjki macicy. Wymaz z cewki moczowej: co najmniej 1 godz. przed pobraniem nie oddawać moczu, wymaz pobrany cienką wymazówką ze sztucznym oprzędem i plastikowym / metalowym trzonkiem, wprowadzony na głębokość 2-4 cm, obrócony o 360o, zostawiony na 10 sekund i wyjęty, umieszczony w jałowej, suchej probówce. Mocz: 15-30 mL rannego moczu z pierwszego strumienia i umieścić w jałowym pojemniku | Jałowa wymazówka ze sztucznym oprzędem i plastikowym / metalowym trzonkiem; jałowy pojemnik plastikowy | Kobiety: wymaz z kanału szyjki macicy; Mężczyźni: wymaz z cewki moczowej, mocz | Wymazy Stabilne: 6h w +15-+30oC; 72h w +2-+8oC; Mocz stabilny: 24h w +2-+8oC | 1 dzień | Jakościowo | Ujemny | Ujemny | Ujemny |  |  | Niewłaściwe pobranie i przechowywanie materiału
LMK |  |  | Clostridium difficile toksyna A+B+GDH w stolcu |  |  | Immunochromatografia | Kał nieuformowany pobrany do jałowego pojemnika | Kał nieuformowany pobrany do jałowego pojemnika | Jałowy pojemnik plastikowy z łopatką | Kał nieuformowany | Stabilny: 24h w +2-+8oC; 5 dni w -20oC | 1 dzień | Jakościowo | Ujemny | Ujemny | Ujemny |  |  | Niewłaściwe pobranie i przechowywanie materiału
LMK |  |  | Helicobacter pylori – antygen w stolcu |  |  | Immunochromatografia | Kał pobrany do jałowego pojemnika | Kał pobrany do jałowego pojemnika | Jałowy pojemnik plastikowy z łopatką | Kał |  | 1 dzień | Jakościowo | Ujemny | Ujemny | Ujemny |  |  | Niewłaściwe pobranie i przechowywanie materiału
LMK |  |  | Pneumocystis carinii (jirovecii) – antygen w plwocinie |  |  | Pośrednia immunofluorescencja | Popłuczyny oskrzelikowo-pęcherzykowe (BAL); plwocina indukowana | Popłuczyny oskrzelikowo-pęcherzykowe (BAL); plwocina indukowana pobrane zgodnie ze standardową procedurą | Jałowy pojemnik plastikowy | Popłuczyny oskrzelikowo-pęcherzykowe – BAL (30mL) ; plwocina indukowana (2-4mL) |  | Do 7 dni | Jakościowo | Ujemny | Ujemny | Ujemny |  |  | Niewłaściwe pobranie i przechowywanie materiału
LMK |  |  | Candida – mannan w surowicy |  |  | Immunoenzymatyczna | Krew żylna pobrana do suchej probówki o standardowej objętości | Krew żylna pobrana do suchej probówki o standardowej objętości | Probówka z czerwonym korkiem | Surowica / osocze |  | Do 4 dni | pg/mL | <62,5 | <62,5 | <62,5 |  |  | Niewłaściwe pobranie i przechowywanie materiału
LMK |  |  | Aspergillus – galaktomannan w surowicy |  |  | Immunoenzymatyczna | Krew żylna pobrana do suchej probówki o standardowej objętości | Krew żylna pobrana do suchej probówki o standardowej objętości | Probówka z czerwonym korkiem | Surowica / osocze |  | Do 4 dni | Jakościowo | Brak | Brak | Brak |  |  | Niewłaściwe pobranie i przechowywanie materiału
LMK |  |  | Streptococcus pneumoniae – antygen |  |  | Immunochromatografia | Mocz ze zbiórki przypadkowej, płyn mózgowo-rdzeniowy | Mocz ze zbiórki przypadkowej; 2-3 mL płynu mózgowo-rdzeniowego pobrane do jałowego pojemnika w warunkach aseptycznych przez nakłucie lędźwiowe zgodnie ze standardowymi procedurami; | Jałowy pojemnik plastikowy | Mocz, płyn mózgowo-rdzeniowy | Mocz stabilny: 24h w +15-+30oC; 14 dni w +2-+8oC lub -20oC lub -70oC PMR stabilny: 24h w +15-+30oC; 7 dni w +2-+8oC lub -20oC lub -70oC | 1 dzień | Jakościowo | Ujemny | Ujemny | Ujemny |  |  | Niewłaściwe pobranie i przechowywanie materiału
LMK |  |  | Neisseria meningitidis – antygen |  |  | Aglutynacja lateksowa | Płyn mózgowo-rdzeniowy, surowica, mocz | 2-3 mL płynu mózgowo-rdzeniowego pobrane do jałowego pojemnika w warunkach aseptycznych przez nakłucie lędźwiowe zgodnie ze standardowymi procedurami; krew żylna pobrana do suchej probówki o standardowej objętości; mocz ze zbiórki przypadkowej | Jałowy pojemnik plastikowy / probówka z czerwonym korkiem | Płyn mózgowo-rdzeniowy, surowica, mocz | Stabilny: 4h w +2-+8oC; dłużej w -20oC | 1 dzień | Jakościowo | Ujemny | Ujemny | Ujemny |  |  | Niewłaściwe pobranie i przechowywanie materiału
LMK |  |  | Haemophilus influenzae – antygen |  |  | Aglutynacja lateksowa | Płyn mózgowo-rdzeniowy, surowica, mocz | 2-3 mL płynu mózgowo-rdzeniowego pobrane do jałowego pojemnika w warunkach aseptycznych przez nakłucie lędźwiowe zgodnie ze standardowymi procedurami; krew żylna pobrana do suchej probówki o standardowej objętości; mocz ze zbiórki przypadkowej | Jałowy pojemnik plastikowy / probówka z czerwonym korkiem | Płyn mózgowo-rdzeniowy, surowica, mocz | Stabilny: 4h w +2-+8oC; dłużej w -20oC | 1 dzień | Jakościowo | Ujemny | Ujemny | Ujemny |  |  | Niewłaściwe pobranie i przechowywanie materiału
LMK |  |  | Legionella pneumophila – antygen w moczu |  |  | Immunochromatografia | Mocz ze zbiórki przypadkowej | Mocz ze zbiórki przypadkowej | Jałowy pojemnik plastikowy | Mocz | Stabilny: 24 h w +15-+30oC; 14 dni w +2-+8oC; dłużej w -20oC | 1 dzień | Jakościowo | Ujemny | Ujemny | Ujemny |  |  | Niewłaściwe pobranie i przechowywanie materiału
LMK |  |  | Gardia intestinalis – antygen w stolcu |  |  | Immunochromatografia | Kał pobrany do jałowego pojemnika | Kał pobrany do jałowego pojemnika | Jałowy pojemnik plastikowy z łopatką | Kał | Stabilny: 1-2 dni w +2-+8oC; 1 rok w -20oC | 1 dzień | Jakościowo | Ujemny | Ujemny | Ujemny |  |  | Niewłaściwe pobranie i przechowywanie materiału
LMK |  |  | Cryptosporidium parvum – antygen w stolcu |  |  | Immunochromatografia | Kał pobrany do jałowego pojemnika | Kał pobrany do jałowego pojemnika | Jałowy pojemnik plastikowy z łopatką | Kał | Stabilny: 7 dni w +2-+8oC; 1 rok w -20oC | 1 dzień | Jakościowo | Ujemny | Ujemny | Ujemny |  |  | Niewłaściwe pobranie i przechowywanie materiału
LMK |  |  | Trichomonas vaginalis – antygen |  |  | Immunochromatografia | Wymaz z pochwy | Wymaz z pochwy pobrany wymazówką ze sztucznym oprzędem i plastikowym trzonkiem | Jałowa wymazówka z tworzywa sztucznego | Wymaz z pochwy | Stabilny: 24h w +15-+30oC; 36h w +4oC lub -20oC | 1 dzień | Jakościowo | Ujemny | Ujemny | Ujemny |  |  | Niewłaściwe pobranie i przechowywanie materiału
LMK |  |  | Laktoferyna w stolcu – jakościowo |  |  | Immunochromatografia | Kał pobrany do jałowego pojemnika | Kał pobrany do jałowego pojemnika | Jałowy pojemnik plastikowy z łopatką | Kał | Stabilny: 7 dni w +2-+8oC; 16 miesięcy w -20oC | 1 dzień | Jakościowo | Ujemny | Ujemny | Ujemny |  |  | Niewłaściwe pobranie i przechowywanie materiału
LMK |  |  | Kalprotektyna w stolcu - jakościowo |  |  | Immunochromatografia | Kał pobrany do jałowego pojemnika | Kał pobrany do jałowego pojemnika | Jałowy pojemnik plastikowy z łopatką | Kał | Stabilny: 7 dni w +2-+8oC; 16 miesięcy w -20oC | 1 dzień | Jakościowo | Ujemny | Ujemny | Ujemny |  |  | Niewłaściwe pobranie i przechowywanie materiału
LMK |  |  | Kalprotektyna w stolcu – półilosciowo |  |  | Immunochromatografia | Kał pobrany do jałowego pojemnika | Kał pobrany do jałowego pojemnika | Jałowy pojemnik plastikowy z łopatką | Kał | Stabilny: 7 dni w +2-+8oC; 16 miesięcy w -20oC | 1 dzień | ug/g | <50 | <50 | <50 |  |  | Niewłaściwe pobranie i przechowywanie materiału
LMK |  |  | Test LAL (wykrywanie endotoksyny bakteryjnej w wodzie) |  |  | Koagulacja endotoksyn bakterii Gram (-) przez amebocyty Limulus | Płyn infuzyjny | Płyn infuzyjny pobrany w warunkach aseptycznych do jałowego pojemnika | Jałowy pojemnik plastikowy | Płyn infuzyjny | Stabilny: 1-2 dni w +2-+8oC | 1 dzień | Jakościowo | [5 empty] | Niewłaściwe pobranie i przechowywanie materiału
LMK |  |  | Przeciwciała p/Chlamydiophila pneumoniae IgG |  |  | Immunoezymatyczna | Krew żylna pobrana do suchej probówki o standardowej objętości | Krew żylna pobrana do suchej probówki o standardowej objętości | Probówka z czerwonym korkiem | Surowica / osocze | Stabilny: 5 dni w +2-+8oC; Dłużej w -20oC lub -70oC | Do 7 dni | Jakościowo | Ujemny | Ujemny | Ujemny |  |  | Niewłaściwe pobranie i przechowywanie materiału
LMK |  |  | Przeciwciała p/Chlamydiophila pneumoniae IgM |  |  | Immunoezymatyczna | Krew żylna pobrana do suchej probówki o standardowej objętości | Krew żylna pobrana do suchej probówki o standardowej objętości | Probówka z czerwonym korkiem | Surowica / osocze | Stabilny: 5 dni w +2-+8oC; Dłużej w -20oC lub -70oC | Do 7 dni | Jakościowo | Ujemny | Ujemny | Ujemny |  |  | Niewłaściwe pobranie i przechowywanie materiału
LMK |  |  | Przeciwciała p/Chlamydiophila pneumoniae IgA |  |  | Immunoezymatyczna | Krew żylna pobrana do suchej probówki o standardowej objętości | Krew żylna pobrana do suchej probówki o standardowej objętości | Probówka z czerwonym korkiem | Surowica / osocze | Stabilny: 5 dni w +2-+8oC; Dłużej w -20oC lub -70oC | Do 7 dni | Jakościowo | Ujemny | Ujemny | Ujemny |  |  | Niewłaściwe pobranie i przechowywanie materiału
LMK |  |  | Przeciwciała p/Mycoplasma pneumoniae IgG |  |  | Immunoezymatyczna | Krew żylna pobrana do suchej probówki o standardowej objętości | Krew żylna pobrana do suchej probówki o standardowej objętości | Probówka z czerwonym korkiem | Surowica / osocze | Stabilny: 5 dni w +2-+8oC; Dłużej w -20oC lub -70oC | Do 7 dni | NTU | Ujemny | Ujemny | Ujemny |  |  | Niewłaściwe pobranie i przechowywanie materiału
LMK |  |  | Przeciwciała p/Mycoplasma pneumoniae IgM |  |  | Immunoezymatyczna | Krew żylna pobrana do suchej probówki o standardowej objętości | Krew żylna pobrana do suchej probówki o standardowej objętości | Probówka z czerwonym korkiem | Surowica / osocze | Stabilny: 5 dni w +2-+8oC; Dłużej w -20oC lub -70oC | Do 7 dni | NTU | Ujemny | Ujemny | Ujemny |  |  | Niewłaściwe pobranie i przechowywanie materiału
LMK |  |  | Przeciwciała p/Mycoplasma pneumoniae IgA |  |  | Immunoezymatyczna | Krew żylna pobrana do suchej probówki o standardowej objętości | Krew żylna pobrana do suchej probówki o standardowej objętości | Probówka z czerwonym korkiem | Surowica / osocze | Stabilny: 5 dni w +2-+8oC; Dłużej w -20oC lub -70oC | Do 7 dni | NTU | Ujemny | Ujemny | Ujemny |  |  | Niewłaściwe pobranie i przechowywanie materiału
LMK |  |  | Przeciwciała p/Yersinia enterocolitica IgG |  |  | Immunoezymatyczna | Krew żylna pobrana do suchej probówki o standardowej objętości | Krew żylna pobrana do suchej probówki o standardowej objętości | Probówka z czerwonym korkiem | Surowica / osocze | Stabilny: 7 dni w +2-+8oC; 1 rok w -20oC | Do 7 dni | Jakościowo | Ujemny | Ujemny | Ujemny |  |  | Niewłaściwe pobranie i przechowywanie materiału
LMK |  |  | Przeciwciała p/Yersinia enterocolitica IgM |  |  | Immunoezymatyczna | Krew żylna pobrana do suchej probówki o standardowej objętości | Krew żylna pobrana do suchej probówki o standardowej objętości | Probówka z czerwonym korkiem | Surowica / osocze | Stabilny: 7 dni w +2-+8oC; 1 rok w -20oC | Do 7 dni | Jakościowo | Ujemny | Ujemny | Ujemny |  |  | Niewłaściwe pobranie i przechowywanie materiału
LMK |  |  | Przeciwciała p/Yersinia enterocolitica IgA |  |  | Immunoezymatyczna | Krew żylna pobrana do suchej probówki o standardowej objętości | Krew żylna pobrana do suchej probówki o standardowej objętości | Probówka z czerwonym korkiem | Surowica / osocze | Stabilny: 7 dni w +2-+8oC; 1 rok w -20oC | Do 7 dni | Jakościowo | Ujemny | Ujemny | Ujemny |  |  | Niewłaściwe pobranie i przechowywanie materiału
LMK |  |  | Przeciwciała p/Bordetella pertussis IgG |  |  | Immunoezymatyczna | Krew żylna pobrana do suchej probówki o standardowej objętości | Krew żylna pobrana do suchej probówki o standardowej objętości | Probówka z czerwonym korkiem | Surowica / osocze | Stabilny: 7 dni w +2-+8oC; 1 rok w -20oC | Do 7 dni | U/mL | Ujemny | Ujemny | Ujemny |  |  | Niewłaściwe pobranie i przechowywanie materiału
LMK |  |  | Przeciwciała p/Bordetella pertussis IgM |  |  | Immunoezymatyczna | Krew żylna pobrana do suchej probówki o standardowej objętości | Krew żylna pobrana do suchej probówki o standardowej objętości | Probówka z czerwonym korkiem | Surowica / osocze | Stabilny: 7 dni w +2-+8oC; 1 rok w -20oC | Do 7 dni | U/mL | Ujemny | Ujemny | Ujemny |  |  | Niewłaściwe pobranie i przechowywanie materiału
LMK |  |  | Przeciwciała p/Bordetella pertussis IgA |  |  | Immunoezymatyczna | Krew żylna pobrana do suchej probówki o standardowej objętości | Krew żylna pobrana do suchej probówki o standardowej objętości | Probówka z czerwonym korkiem | Surowica / osocze | Stabilny: 7 dni w +2-+8oC; 1 rok w -20oC | Do 7 dni | U/mL | Ujemny | Ujemny | Ujemny |  |  | Niewłaściwe pobranie i przechowywanie materiału
LMK |  |  | RNA Enterowirusów (Coxackie, Polio, Echo i Enterowirus) w płynie mózgowo- rdzeniowym jakościowo |  |  | RT-PCR | Płyn mózgowo-rdzeniowy | 2-3 mL płynu mózgowo-rdzeniowego pobrane do jałowego pojemnika w warunkach aseptycznych przez nakłucie lędźwiowe zgodnie ze standardowymi procedurami | Jałowy pojemnik plastikowy | Płyn mózgowo-rdzeniowy | Stabilny: 72h +2-+8oC; -20oC | 1 dzień | Jakościowo | Ujemny | Ujemny | Ujemny |  |  | Niewłaściwe pobranie i przechowywanie materiału
LMK |  |  | RNA wirusa grypy A, B, A/H1N1 jakościowo |  |  | Multiplex Real-Time RT-PCR | Wymaz głęboki z nosogardzieli pobrany sterylną wymazówką z bakteriologicznego zestawu transportowego | Wymaz głęboki z nosogardzieli pobrany sterylną wymazówką z bakteriologicznego zestawu transportowego | Zestaw transportowy: wymazówka plastikowa z syntetycznym oprzędem, Standardowe Medium Transportowe (3mL UTM). | Wymaz z nosogardzieli | Stabilny: 72h +2-+8oC | 1 dzień | Jakościowo | Ujemny | Ujemny | Ujemny |  |  | Niewłaściwe pobranie i przechowywanie materiału
LMK |  |  | DNA Clostridium difficile – toksyna B, Toksyna binarna, del tcdC (typowanie 027/NAP1/B1) |  |  | PCR, RT-PCR | Kał nieuformowany pobrany do jałowego pojemnika | Kał nieuformowany pobrany do jałowego pojemnika | Jałowy pojemnik plastikowy z łopatką | Kał nieuformowany | Stabilny: 24h w +2-+8oC; 5 dni w -20oC | 1 dzień | Jakościowo | Ujemny | Ujemny | Ujemny |  |  | Niewłaściwe pobranie i przechowywanie materiału
LMK |  |  | Badania w kierunku obecności jaj i cyst pasożytów w kale |  |  | Metoda sedymentacyjno – flotacyjna; mikroskopia świetlna | Kał pobrany do jałowego pojemnika | Kał pobrany do jałowego pojemnika | Jałowy pojemnik plastikowy z łopatką | Kał pobrany do jałowego pojemnika | Stabilny: 2h w +20-+25oC; 24h w +2-+8oC | 2 dni robocze | Jakościowo | Ujemny | Ujemny | Ujemny |  |  | Niewłaściwe pobranie i przechowywanie materiału
LMK |  |  | Panel zakażeń oddechowych – multipleks PCR |  |  | Multiplex PCR | Wymaz głęboki z nosogardzieli pobrany sterylną wymazówką z bakteriologicznego zestawu transportowego | Wymaz z nosogardzieli | Zestaw transportowy: wymazówka plastikowa z syntetycznym oprzędem, Standardowe Medium Transportowe (3mL UTM). | Wymaz z nosogardzieli | Stabilność: 4h w +18-+30oC; 3 dni w +2-+8oC; do 30 dni w >= -15oC | 1 dzień | Jakościowo | Ujemny | Ujemny | Ujemny |  |  | Niewłaściwe pobranie i przechowywanie materiału
LMK |  |  | Panel bakteriemia/sepsa – multipleks PCR |  |  | Multiplex PCR | Krew pobrana do butelki do posiewu krwi w systemie BacT/ALERT | Krew pobrana do butelki do posiewu krwi w systemie BacT/ALERT zgodnie ze standardowymi procedurami | Krew pobrana do butelki do posiewu krwi w systemie BacT/ALERT | Krew z dodatniego posiewu | Nie dotyczy | 1 dzień | Jakościowo | Ujemny | Ujemny | Ujemny |  |  | Niewłaściwe pobranie i przechowywanie materiału
LMK |  |  | Panel zakażeń gastroenteritis – multipleks PCR |  |  | Multiplex PCR | Kał pobrany do jałowego pojemnika | Kał pobrany do jałowego pojemnika | Jałowy pojemnik plastikowy z łopatką | Kał | Stabilny: 24h w +2-+8oC; 5 dni w -20oC | 1 dzień | Jakościowo | Ujemny | Ujemny | Ujemny |  |  | Niewłaściwe pobranie i przechowywanie materiału
LMK |  |  | Cryptococcus neoformans – antygen w surowicy/PMR |  |  | Aglutynacja lateksowa | Płyn mózgowo-rdzeniowy, surowica | 2-3 mL płynu mózgowo-rdzeniowego pobrane do jałowego pojemnika w warunkach aseptycznych przez nakłucie lędźwiowe zgodnie ze standardowymi procedurami; krew żylna pobrana do suchej probówki o standardowej objętości | Jałowy pojemnik plastikowy / probówka z czerwonym korkiem | Płyn mózgowo - rdzeniowy, surowica | Stabilny: 7 dni w +2-+8oC; 1 rok w -20oC | 1 dzień | Jakościowo | Ujemny | Ujemny | Ujemny |  |  | Niewłaściwe pobranie i przechowywanie materiału
LMK |  |  | Przeciwciała p/Chlamydia trachomatis IgG |  |  | Immunoezymatyczna | Krew żylna pobrana do suchej probówki o standardowej objętości | Krew żylna pobrana do suchej probówki o standardowej objętości | Probówka z czerwonym korkiem | Surowica / osocze | Stabilny: 7 dni w +2-+8oC; 1 rok w -20oC | Do 7 dni | Jakościowo | Ujemny | Ujemny | Ujemny |  |  | Niewłaściwe pobranie i przechowywanie materiału
LMK |  |  | Przeciwciała p/Chlamydia trachomatis IgM |  |  | Immunoezymatyczna | Krew żylna pobrana do suchej probówki o standardowej objętości | Krew żylna pobrana do suchej probówki o standardowej objętości | Probówka z czerwonym korkiem | Surowica / osocze | Stabilny: 7 dni w +2-+8oC; 1 rok w -20oC | Do 7 dni | Jakościowo | Ujemny | Ujemny | Ujemny |  |  | Niewłaściwe pobranie i przechowywanie materiału
LMK |  |  | Przeciwciała p/Chlamydia trachomatis IgA |  |  | Immunoezymatyczna | Krew żylna pobrana do suchej probówki o standardowej objętości | Krew żylna pobrana do suchej probówki o standardowej objętości | Probówka z czerwonym korkiem | Surowica / osocze | Stabilny: 7 dni w +2-+8oC; 1 rok w -20oC | Do 7 dni | Jakościowo | Ujemny | Ujemny | Ujemny |  |  | Niewłaściwe pobranie i przechowywanie materiału
LMK |  |  | Streptococcus pneumoniae – antygen z PMR / surowicy |  |  | Aglutynacja lateksowa | Płyn mózgowo-rdzeniowy, surowica, mocz | 2-3 mL płynu mózgowo-rdzeniowego pobrane do jałowego pojemnika w warunkach aseptycznych przez nakłucie lędźwiowe zgodnie ze standardowymi procedurami; krew żylna pobrana do suchej probówki o standardowej objętości; mocz ze zbiórki przypadkowej | Jałowy pojemnik plastikowy / probówka z czerwonym korkiem | Płyn mózgowo-rdzeniowy, surowica, mocz | Stabilny: 4h w +2-+8oC; dłużej w -20oC | 1 dzień | Jakościowo | Ujemny | Ujemny | Ujemny |  |  | Niewłaściwe pobranie i przechowywanie materiału
LMK |  |  | Streptococcus grupa B – antygen |  |  | Aglutynacja lateksowa | Płyn mózgowo-rdzeniowy, surowica. | 2-3 mL płynu mózgowo-rdzeniowego pobrane do jałowego pojemnika w warunkach aseptycznych przez nakłucie lędźwiowe zgodnie ze standardowymi procedurami; krew żylna pobrana do suchej probówki o standardowej objętości; mocz ze zbiórki przypadkowej | Jałowy pojemnik plastikowy / probówka z czerwonym korkiem | Płyn mózgowo-rdzeniowy, surowica, mocz | Stabilny: 4h w +2-+8oC; dłużej w -20oC | 1 dzień | Jakościowo | Ujemny | Ujemny | Ujemny |  |  | Niewłaściwe pobranie i przechowywanie materiału

## Cytogenetyka
Laboratorium | Profil Clininet | Parametr | Badanie | Skrót | Tryb zlecania | Metoda analityczna | Materiał biologiczny | Sposób przygotowania pacjenta do badania | Rodzaj probówki / pojemnika na materiał | Materiał analityczny | Stabilność materiału | Czas oczekiwania na wynik | Jednostka | Wartości referencyjne | Błąd analizy | Uwagi do badania i czynniki interferujące | Cena wewn. | Cena zewn. | Osoba odpowiedzialna za badanie
LGK | lgk1 |  | kariotyp z limfocytów krwi obwodowej/płodowej |  | rutynowy,cito | cytogenetyka klasyczna | krew/ krew płodowa | pacjent nie musi być na czczo | probówka z heparyną sodową (zielony korek) | 2 ml krwi żylnej pobranej na heparynę sodową | do 24 h w temp.+4ᵒC | 28 dni |  |  |  |  | 292 | 330 | prof.J.Limon
LGK | lgk2 |  | kariotyp z amniocytów |  | rutynowy,cito | cytogenetyka klasyczna | płyn owodniowy | pacjent nie musi być na czczo | jałowe 2 probówki wirownicze stożkowe | 15-20 ml płynu owodniowego pobranego do 2 jałowych probówek wirowniczych | w jak najkrótszym czasie po pobraniu ( 2-3 h) | 21 dni |  |  |  |  | 454 | 730 | prof.J.Limon
LGK | lgk3 |  | kariotyp z fibroblastów skóry |  | rutynowy,cito | cytogenetyka klasyczna | bioptat skóry | pacjent nie musi być na czczo | jałowa probówka z płynem Hanksa z antybiotykiem | fragment tkanki skóry w jałowej probówce z płynem Hanksa | do 24 h w temp.+4ᵒC | 21 dni |  |  |  |  | 513 | 560 | prof.J.Limon
LGK | lgk4 |  | izolacja DNA |  | rutynowy, cito | metoda kolumienkowa | krew świeża lub mrożona | pacjent nie musi być na czczo | 2 probówki EDTA (fioletowy korek) | krew EDTA-K3 | do 24 h w temp.+4ᵒC |  | ng/µl |  |  |  | 84 | 90 | prof.J.Limon
LGK | lgk5 |  | Wolna beta hcg | free-bHCG | rutynowy, cito | metoda elektrochemiluminescencji | krew świeża na skrzep | pacjent nie musi być na czczo | 2 probówki na skrzep | surowica krwi obwodowej | Krew dostarczyć do laboratorium w ciągu 2-3 h od pobrania. | 5 dni | mIU/L | zależne od tygodnia ciąży |  |  | 50 | 55 | prof.J.Limon
LGK | lgk6 |  | Białko PAPPA | PAPPA | rutynowy, cito | metoda elektrochemiluminescencji | krew świeża na skrzep | pacjent nie musi być na czczo | 2 probówki na skrzep | surowica krwi obwodowej | w jak najkrótszym czasie po pobraniu ( 2-3 h) | 5 dni | mIU/L | zależne od tygodnia ciąży |  |  | 71 | 76 | prof.J.Limon
LGK | lgk7 |  | Badanie FISH amniocytów,limfocytów |  | rutynowy, cito | cytogenetyka molekularna:FISH | płyn owodniowy/krew | pacjent nie musi być na czczo | jałowa probówka stożkowa/probówka z heparyną sodową | płyn owodniowy pobrany do 2 jałowych probówek wirowniczych |  | 4 dni |  |  |  |  | 284 | 500 | prof.J.Limon
LGK | lgk8 |  | zespół nerczycowy | NPHS2, WT1 (ex 8 i 9) | rutynowy | sekwencjonowanie | krew żylna | pacjent nie musi być na czczo | 2 probówki EDTA (fioletowy korek) | krew EDTA-K3 | 7 dni w temp. +2 - +8oC | 21 dni | brak |  |  |  | 514 | 540 | prof.J.Limon
LGK | lgk9 |  | oznaczenie mutacji LDLR(EX4,12) oraz APOB(ex26) | LDLR (ex4, 12), APOB (ex26) | rutynowy | sekwencjonowanie | krew żylna | pacjent nie musi być na czczo | 2 probówki EDTA (fioletowy korek) | krew EDTA-K3 | 7 dni w temp. +2 - +8oC | 21 dni | brak |  |  |  | 260 | 500 | prof.J.Limon
LGK | lgk10 |  | oznaczenie mutacji APOE(ex4) | APOE ex4 | rutynowy | sekwencjonowanie | krew żylna | pacjent nie musi być na czczo | 2 probówki EDTA (fioletowy korek) | krew EDTA-K3 | 7 dni w temp. +2 - +8oC | 21 dni | brak |  |  |  | 191 | 250 | prof.J.Limon
LGK | lgk11 |  | diagnostyka hipercholesterolemii rodzinnej u członków rodzin probantów ,u których wykryto mutacje ( analiza molekularna wykonywana wyłacznie w kierunku mutacji znalezionej u probanta) | ADH krewni | rutynowy | sekwencjonowanie | krew żylna | pacjent nie musi być na czczo | 2 probówki EDTA (fioletowy korek) | krew EDTA-K3 | 7 dni w temp. +2 - +8oC | 21 dni | brak |  |  |  | 157 | 175 | prof.J.Limon
LGK | lgk12 |  | badanie metodą CGH do mikromacierzy |  | rutynowy, cito | cytogenetyka molekularna: porównawcza hybrydyzacja genomowa | krew | pacjent nie musi być na czczo | 2 probówki EDTA | DNA | krew: do tygodnia w +4°C ; DNA do roku w -20°C | 28 dni |  |  |  | badanie wykonyywane równocześnie dla 8 pacjentów | 980 | 1300 | prof.J.Limon
LGK | lgk25 |  | analiza mutacji punktowych przy użyciu sekwencjonowania bezpośredniego met.Sangera | sekwencjonowanie | rutynowy | sekwencjonowanie | krew żylna | pacjent nie musi być na czczo | 2 probówki EDTA (fioletowy korek) | krew EDTA-K3 | 7 dni w temp. +2 - +8oC | 21 dni | brak |  |  |  | 280.53 | 300 | prof.J.Limon
LGK | lgk13 |  | badanie kariotypu szpiku |  | rutynowy, cito | cytogenetyka klasyczna | szpik kostny,krew | pacjent nie musi być na czczo | probówka z heparyną sodową (zielony korek) | krew żylna/ szpik pobrany na heparynę sodową | do 24 h w temp.+4ᵒC | 21 dni |  |  |  |  | 471 | 580 | prof..J.Limon
LGK | lgk15 |  | badanie FISH szpiku kostnego, krwi,chimeryzmu po przeszcepie szpiku |  | rutynowy,cito |  | szpik/krew | pacjent nie musi być na czczo | 1 probówka EDTA (fioletowy korek) | krew, szpik pobrane na EDTA |  | 5-7 dni |  |  |  |  | 284 | 500 | prof..J.Limon
LGK | lgk15 |  | badanie FISH onkogenu HER2 |  | rutynowy,cito | cytogenetyka molekularna: FISH | tkanka nowotworowa | nie dotyczy | szkiełko mikroskopowe podstawowe | zatopione w parafinie 2 skrawki tkanki nowotworowej o grubości 5 µm na 2 szkiełkach mikroskopowych podstawowych | - | 7 dni |  | wartości wg.: ASCO |  | Preparaty przygotowywane są przez Laboratorium Patomorfologii - oznaczenie największego skupiska komórek nowotworowych | 542 | 590 | prof.J.Limon
LGK | lgk16 |  | badanie FISH onkogenu MYCN na preparatach odciskowych lub rozmazach szpiku |  | cito | cytogenetyka molekularna: FISH | tkanka nowotworowa/szpik | nie dotyczy | szkiełko mikroskopowe podstawowe/1 probówka EDTA (fioletowy korek) | odcisk komórek nowotworowych na szkiełku mikroskopowym/szpik pobrane na EDTA |  | 5-7 dni |  |  |  |  | 300 | 320 | prof..J.Limon
LGK | lgk17 |  | oznaczenie mutacji genu ALK( ekson 23 i 25) | ALK mutacje punktowe | rutynowy, cito | sekwencjonowanie | krew żylna, tkanka nowotworowa | nie dotyczy | 1 probówka EDTA (fioletowy korek) 2. tkanka nowtoworowa utrwalona w formalinie i zatopiona w parafinie | 1. krew EDTA-K3 2 .5 skrawków próbki FFPE o grubości 5um umieszczonych w próbce 1,5 ml typu Eppendorf | 7 dni w temp. +2 - +8oC (wyizolowane DNA do roku w -20°C) | 21 dni | brak |  |  | dla materiału FFPE wymagana ocena histopatologiczna i makrodysekcja; Minimalna zawartość komórek nowotworowych w materiale analitycznym wynosi 50% | 292 | 310 | prof.J.Limon
LGK | lgk18 |  | badanie molekularne BRCA1 |  | rutynowy,cito | molekularna: HRM, sekwencjonowanie Sangera | krew | nie dotyczy | 2 probówki EDTA | DNA | krew: do tygodnia w +4°C ; DNA do roku w -20°C | 14 dni |  |  |  |  | 205 | 240 | prof.J.Limon
LGK | lgk19 |  | oznaczenie mutacji w genie KIT lub PDGFRA | KIT,PDGFRA | rutynowy,cito | sekwencjonowanie met. Sangera | tkanka nowotworowa | nie dotyczy | 1. tkanka nowtoworowa utrwalona w formalinie i zatopiona w parafinie 2. tkanka świeża | 1. 5 skrawków próbki FFPE o grubości 5um umieszczonych w próbce 1,5 ml typu Eppendorf 2. fragment tkanki w próbce 1,5 ml typu Eppendorf | tkanka FFPE do 12 dni w temp. pokojowej 2. tkanka świeża do 12 dni w temp. -20C | 14-28 dni |  |  |  | 1. Wymagana ocena histopatologiczna i makrodysekcja 2. Minimalna zawartość komórek nowotworowych w materiale analitycznym wynosi 50% | 457 | 600 | prof..J.Limon
LGK | lgk20 |  | mastocytoza-mutacja D816V genu CKIT | D816V | rutynowy,cito | PCR z allelo-specyficznym starterem | szpik kostny,krew żylna | pacjent nie musi być na czczo | 1 probówka EDTA (fioletowy korek) | krew-szpik EDTA-K3 | 7 dni w temp. +2 - +8oC | 21 dni | brak |  |  |  | 207 | 225 | prof.J.Limon
LGK | lgk21 |  | gen BCR/ABL- poszukiwanie mutacji punktowej | BCR/ABL mutacje punktowe | rutynowy,cito | sekwencjonowanie | krew żylna, szpik kostny | pacjent nie musi być na czczo | 1 probówka EDTA (fioletowy korek) | RNA | Materiał stabliny w temp. -20oC | 21 dni | brak |  |  |  | 178 | 195 | prof.J.Limon
LGK | lgk22 |  | oznaczenie mutacji EGFR(eksony 18,19,20,21) (CE-IVD) | EGFR | rutynowy, cito | PCR w czasie rzeczywistym | tkanka nowtoworowa | nie dotyczy | 1. tkanka nowtoworowa utrwalona w formalinie i zatopiona w parafinie 2. preparat cytologiczny | 1. 5 skrawków próbki FFPE o grubości 5um umieszczonych w próbce 1,5 ml typu Eppendorf 2. materiał cytologiczny umieszczony na szkiełku mikroskopowym | do 12 dni w temp. pokojowej | 5-12 dni |  |  |  | 1. Wymagana ocena histopatologiczna i makrodysekcja 2. Minimalna zawartość komórek nowotworowych w materiale analitycznym wynosi 10% | 669 | 680 | prof.J.Limon
LGK | lgk23 |  | oznaczenie mutacji BRAF (CE-IVD) | BRAF | rutynowy, cito | PCR w czasie rzeczywistym | tkanka nowtoworowa | nie dotyczy | tkanka nowtoworowa utrwalona w formalinie i zatopiona w parafinie | 5 skrawków próbki FFPE o grubości 5um osadzonych na szkiełkach mikroskopowych | do 12 dni w temp. pokojowej | 5-12 dni |  |  |  | 1. Wymagana ocena histopatologiczna i makrodysekcja 2. Minimalna zawartość komórek nowotworowych w materiale analitycznym wynosi 50% | 559 | 580 | prof.J.Limon
LGK | lgk26 |  | badanie FISH kodelecji 1p i 19q |  | rutynowy,cito | cytogenetyka molekularna: FISH | tkanka nowotworowa | nie dotyczy | szkiełko mikroskopowe podstawowe | zatopione w parafinie 2 skrawki tkanki nowotworowej o grubości 5 µm na 2 szkiełkach mikroskopowych podstawowych | - | 7 dni |  |  |  | Preparaty przygotowywane są przez Laboratorium Patomorfologii - oznaczenie największego skupiska komórek nowotworowych | 622.15 | 690 | prof.J.Limon
LGK | lgk30 |  | oznaczenie mutacji KRAS i NRAS (eksony 2,3,4) | KRAS, NRAS | rutynowy, cito | PCR w czasie rzeczywistym | tkanka nowtoworowa | nie dotyczy | tkanka nowtoworowa utrwalona w formalinie i zatopiona w parafinie | 5 skrawków próbki FFPE o grubości 5um osadzonych na szkiełkach mikroskopowych | do 12 dni w temp. pokojowej | 5-12 dni |  |  |  | 1. Wymagana ocena histopatologiczna i makrodysekcja 2. Minimalna zawartość komórek nowotworowych w materiale analitycznym wynosi 50% | 424 | 470 | prof.J.Limon

## Hematologia_specj.
Laboratorium | Profil | Parametr | Badanie | Skrót | Tryb zlecania | Metoda analityczna | Materiał biologiczny | Sposób przygotowania pacjenta do badania | Rodzaj probówki / pojemnika na materiał | Materiał analityczny | Stabilność materiału | Czas oczekiwania na wynik | Jednostka | Wartości referencyjne |  |  | Błąd analizy | Uwagi do badania i czynniki interferujące | Cena wewn. | Cena zewn. | Osoba odpowiedzialna za badanie
[14 empty] | Kobiety | Mężczyźni | Dzieci
LH | Diagnostyka cytologiczna i immunofenotypowa | Krew obwodowa - ocena cytologiczna | Krew obwodowa - ocena cytologiczna | CPB | rutynowy | Mikroskop optyczny | Krew żylna | Krew żylną pobrać na czczo, ew. w zależności od stanu klinicznego pacjenta | Probówka z fioletowym korkiem | Krew wersenianowa / preparaty mikroskopowe | Krew dostarczyć do laboratorium w jak najkrótszym czasie, jednak nie później niż w ciągu 4 godzin od pobrania. Krew pełna stabilna: 4 h w temp. +15 - +25ºC Preparaty nie wybarwione: stabilne do 7 dni w temp. +15 - +25ºC | 3 dni | % | Erytrocyty: normocyty normobarwliwe, nieznaczna anizocytoza i poikilocytoza; Leukocyty – wzór odsetkowy dla osób powyżej 12 r. ż.: neutrocyty: 40 – 80%, limfocyty: 20 – 40%, monocyty; 2 - 10%, eozynocyty: 1 – 6%, bazocyty: <2%; Płytki krwi: niewielka anizocytoza, obecna ziarnistość w większości płytek, płytki olbrzymie w ilości do 5%. | Erytrocyty: normocyty normobarwliwe, nieznaczna anizocytoza i poikilocytoza; Leukocyty – wzór odsetkowy dla osób powyżej 12 r. ż.: neutrocyty: 40 – 80%, limfocyty: 20 – 40%, monocyty; 2 - 10%, eozynocyty: 1 – 6%, bazocyty: <2%; Płytki krwi: niewielka anizocytoza, obecna ziarnistość w większości płytek, płytki olbrzymie w ilości do 5%. | Erytrocyty: normocyty normobarwliwe, nieznaczna anizocytoza i poikilocytoza; Leukocyty – wzór odsetkowy dla osób powyżej 12 r. ż.: neutrocyty: 40 – 80%, limfocyty: 20 – 40%, monocyty; 2 - 10%, eozynocyty: 1 – 6%, bazocyty: <2%; Płytki krwi: niewielka anizocytoza, obecna ziarnistość w większości płytek, płytki olbrzymie w ilości do 5%. | zmienny, w zależności od leukocytozy i liczby zliczonych komórek | Należy zwrócić uwagę na zachowanie prawidłowego stosunku antykoagulant / krew: nadmiar krwi jest przyczyną powstawania mikroskrzepów, nadmiar wersenianu jest przyczyną zmian morfologicznych krwinek. Natychmiast po pobraniu próbkę krwi należy wymieszać poprzez delikatne 10-krotne obracanie probówki (co zapobiega tworzeniu skrzepów). Badanie należy wykonać najpóźniej w ciągu 4 godzin od momentu pobrania krwi. W sytuacji, gdy dostarczenie próbki w tym czasie nie jest możliwe, należy wykonać 2 rozmazy krwi obwodowej i dostarczyć do laboratorium. | 20 | 25 | Patrycja Goczewska
LH | Diagnostyka cytologiczna i immunofenotypowa | Szpik - ocena cytologiczna | Szpik - ocena cytologiczna | CBM | rutynowy | Mikroskop optyczny | aspirat szpiku kostnego | Nie jest wymagane przygotowanie pacjenta. Materiał pobiera lekarz | Probówka z fioletowym korkiem | Szpik antykoagulowany wersenianem / preparaty mikroskopowe | Szpik dostarczyć do laboratorium w jak najkrótszym czasie, jednak nie późnie niż w ciągu 4 godzin od pobrania. Szpik jest stabilny: 4 h w temp. +15 - +25ºC Preparaty nie wybarwione: stabilne do 7 dni w temp. +15 - +25ºC | 3 dni | % | Erytropoeza: 11,9 - 48,4% (Proerytroblasty: 0 - 1,0%, Erytroblasty zasadochłonne: 0,1 - 3,2%, Erytroblasty wielobarwliwe: 4,2 - 12,8, Erytroblasty kwasochłonne 6,6 - 33,4%); Granulopoeza obojętnochłonna: 46,8 - 74,8% (Mieloblasty: 0,1 - 1,1%, Promielocyty 0,5 - 3,7%, Mielocyty obojętnochłonne 2,6 - 13,5%, Metamielocyty obojętnochłonne 5,8 - 20,8%, Neutrofile pałeczkowate 10,8 - 20,4%, Neutrofile segmentowane 7,8 - 37,8%), Eozynofile 0,4 - 4,4%, (Promielocyty kwasochłonne 0 - 0,7%, Mielocyty/metamielocyty kwasochłonne 0 - 1,9%, Eozynofile pałeczkowate/segmentowane 0,1 - 3,2%); Bazofile 0 - 0,6%, Monocyty 0,6 - 3,6%, Układ chłonny 3,6 - 17,2% (Limfoblasty: 0 - 0,2%, Limfocyty 3,4 - 17%, Plazmocyty 0,1 - 1,6%), stosunek M:E: 0,9 - 6,6. | Erytropoeza: 11,9 - 48,4% (Proerytroblasty: 0 - 1,0%, Erytroblasty zasadochłonne: 0,1 - 3,2%, Erytroblasty wielobarwliwe: 4,2 - 12,8, Erytroblasty kwasochłonne 6,6 - 33,4%); Granulopoeza obojętnochłonna: 46,8 - 74,8% (Mieloblasty: 0,1 - 1,1%, Promielocyty 0,5 - 3,7%, Mielocyty obojętnochłonne 2,6 - 13,5%, Metamielocyty obojętnochłonne 5,8 - 20,8%, Neutrofile pałeczkowate 10,8 - 20,4%, Neutrofile segmentowane 7,8 - 37,8%), Eozynofile 0,4 - 4,4%, (Promielocyty kwasochłonne 0 - 0,7%, Mielocyty/metamielocyty kwasochłonne 0 - 1,9%, Eozynofile pałeczkowate/segmentowane 0,1 - 3,2%); Bazofile 0 - 0,6%, Monocyty 0,6 - 3,6%, Układ chłonny 3,6 - 17,2% (Limfoblasty: 0 - 0,2%, Limfocyty 3,4 - 17%, Plazmocyty 0,1 - 1,6%), stosunek M:E: 0,9 - 6,6. | Erytropoeza: 11,9 - 48,4% (Proerytroblasty: 0 - 1,0%, Erytroblasty zasadochłonne: 0,1 - 3,2%, Erytroblasty wielobarwliwe: 4,2 - 12,8, Erytroblasty kwasochłonne 6,6 - 33,4%); Granulopoeza obojętnochłonna: 46,8 - 74,8% (Mieloblasty: 0,1 - 1,1%, Promielocyty 0,5 - 3,7%, Mielocyty obojętnochłonne 2,6 - 13,5%, Metamielocyty obojętnochłonne 5,8 - 20,8%, Neutrofile pałeczkowate 10,8 - 20,4%, Neutrofile segmentowane 7,8 - 37,8%), Eozynofile 0,4 - 4,4%, (Promielocyty kwasochłonne 0 - 0,7%, Mielocyty/metamielocyty kwasochłonne 0 - 1,9%, Eozynofile pałeczkowate/segmentowane 0,1 - 3,2%); Bazofile 0 - 0,6%, Monocyty 0,6 - 3,6%, Układ chłonny 3,6 - 17,2% (Limfoblasty: 0 - 0,2%, Limfocyty 3,4 - 17%, Plazmocyty 0,1 - 1,6%), stosunek M:E: 0,9 - 6,6. |  | Materiał po pobraniu powinien być dokładnie wymieszany z antykoagulantem. | 65 | 75 | Patrycja Goczewska
LH | Diagnostyka cytologiczna i immunofenotypowa | Barwienie cytochemiczne - wolne żelazo | Barwienie cytochemiczne - wolne żelazo | CFE | rutynowy | Mikroskop optyczny | aspirat szpiku kostnego / krew żylna | brak szczególnych wymogów | Probówka z fioletowym korkiem | Krew wersenianowa / aspirat szpiku | Krew / Szpik dostarczyć do laboratorium w jak najkrótszym czasie, jednak nie późnie niż w ciągu 4 godzin od pobrania. Krew / Szpik jest stabilny: 4 h w temp. +15 - +25ºC Preparaty nie wybarwione: stabilne do 7 dni w temp. +15 - +25ºC | 4 dni | % | nie dotyczy | nie dotyczy | nie dotyczy |  |  | 24 | 30 | Patrycja Goczewska
LH | Diagnostyka cytologiczna i immunofenotypowa | Barwienie cytochemiczne - błękit toluidyny | Barwienie cytochemiczne - błękit toluidyny | CBT | rutynowy | Mikroskop optyczny | aspirat szpiku kostnego / krew żylna | brak szczególnych wymogów | Probówka z fioletowym korkiem | Krew wersenianowa / aspirat szpiku | Krew / Szpik dostarczyć do laboratorium w jak najkrótszym czasie, jednak nie późnie niż w ciągu 4 godzin od pobrania. Krew / Szpik jest stabilny: 4 h w temp. +15 - +25ºC Preparaty nie wybarwione: są stabilne bezterminowo | 7 dni | % | nie dotyczy | nie dotyczy | nie dotyczy |  |  | 24 | 30 | Patrycja Goczewska
LH | Diagnostyka cytologiczna i immunofenotypowa | Barwienie cytochemiczne - wolne żelazo | Barwienie cytochemiczne - wolne żelazo | CFE | rutynowy | Mikroskop optyczny | aspirat szpiku kostnego / krew żylna | brak szczególnych wymogów | Probówka z fioletowym korkiem | Krew wersenianowa / aspirat szpiku | Krew / Szpik dostarczyć do laboratorium w jak najkrótszym czasie, jednak nie późnie niż w ciągu 4 godzin od pobrania. Krew / Szpik jest stabilny: 4 h w temp. +15 - +25ºC Preparaty nie wybarwione są stabilne bezterminowo | 4 dni | % | nie dotyczy | nie dotyczy | nie dotyczy |  |  | 24 | 30 | Patrycja Goczewska
LH | Diagnostyka cytologiczna i immunofenotypowa | Barwienie cytochemiczne - PAS | Barwienie cytochemiczne - PAS | CPS | rutynowy | Mikroskop optyczny | aspirat szpiku kostnego / krew żylna | brak szczególnych wymogów | Probówka z fioletowym korkiem | Krew wersenianowa / aspirat szpiku | Krew / Szpik dostarczyć do laboratorium w jak najkrótszym czasie, jednak nie późnie niż w ciągu 4 godzin od pobrania. Krew / Szpik jest stabilny: 4 h w temp. +15 - +25ºC Preparaty nie wybarwione: stabilne do 7 dni w temp. +15 - +25ºC | 4 dni | % | nie dotyczy | nie dotyczy | nie dotyczy |  |  | 40 | 50 | Patrycja Goczewska
LH | Diagnostyka cytologiczna i immunofenotypowa | Barwienie cytochemiczne - peroksydaza | Barwienie cytochemiczne - POX | CPX | rutynowy | Mikroskop optyczny | aspirat szpiku kostnego / krew żylna | brak szczególnych wymogów | Probówka z fioletowym korkiem | Krew wersenianowa / aspirat szpiku | Krew / Szpik dostarczyć do laboratorium w jak najkrótszym czasie, jednak nie późnie niż w ciągu 4 godzin od pobrania. Krew / Szpik jest stabilny: 4 h w temp. +15 - +25ºC Preparaty nie wybarwione: stabilne do 7 dni w temp. +15 - +25ºC | 4 dni | % | nie dotyczy | nie dotyczy | nie dotyczy |  |  | 40 | 50 | Patrycja Goczewska
LH | Diagnostyka cytologiczna i immunofenotypowa | Barwienie cytochemiczne - fosfataza alkaliczna granulocytów | Barwienie cytochemiczne - FAG | CFG | rutynowy | Mikroskop optyczny | krew żylna | brak szczególnych wymogów | Probówka z fioletowym korkiem | krew żylna | Krew dostarczyć do laboratorium w jak najkrótszym czasie, jednak nie późnie niż w ciągu 4 godzin od pobrania. Krew jest stabilna: 4 h w temp. +15 - +25ºC Preparaty nie wybarwione: stabilne do 3 dni w temp. +15 - +25ºC | 4 dni | % | 20 - 80 jednostek | 20 - 80 jednostek | 20 - 80 jednostek |  |  | 50 | 70
LH | Diagnostyka cytologiczna i immunofenotypowa | Barwienie cytochemiczne - esteraza swoista | Barwienie cytochemiczne - SAE | CPX | rutynowy | Mikroskop optyczny | aspirat szpiku kostnego / krew żylna | brak szczególnych wymogów | Probówka z fioletowym korkiem | Krew wersenianowa / aspirat szpiku | Krew / Szpik dostarczyć do laboratorium w jak najkrótszym czasie, jednak nie późnie niż w ciągu 4 godzin od pobrania. Krew / Szpik jest stabilny: 4 h w temp. +15 - +25ºC Preparaty nie wybarwione: stabilne do 7 dni w temp. +15 - +25ºC | 4 dni | % | nie dotyczy | nie dotyczy | nie dotyczy |  |  | 58 | 70 | Patrycja Goczewska
LH | Diagnostyka cytologiczna i immunofenotypowa | Barwienie cytochemiczne - esteraza nieswoista | Barwienie cytochemiczne - NSAE | CFG | rutynowy | Mikroskop optyczny | aspirat szpiku kostnego / krew żylna | brak szczególnych wymogów | Probówka z fioletowym korkiem | Krew wersenianowa / aspirat szpiku | Krew / Szpik dostarczyć do laboratorium w jak najkrótszym czasie, jednak nie późnie niż w ciągu 4 godzin od pobrania. Krew / Szpik jest stabilny: 4 h w temp. +15 - +25ºC Preparaty nie wybarwione: stabilne do 7 dni w temp. +15 - +25ºC | 4 dni | % | nie dotyczy | nie dotyczy | nie dotyczy |  |  | 58 | 70 | Patrycja Goczewska
LH | Diagnostyka cytologiczna i immunofenotypowa | Barwienie cytochemiczne - sudan czarny B | Barwienie cytochemiczne - Sudan | CSN | rutynowy | Mikroskop optyczny | aspirat szpiku kostnego / krew żylna | brak szczególnych wymogów | Probówka z fioletowym korkiem | Krew wersenianowa / aspirat szpiku | Krew / Szpik dostarczyć do laboratorium w jak najkrótszym czasie, jednak nie późnie niż w ciągu 4 godzin od pobrania. Krew / Szpik jest stabilny: 4 h w temp. +15 - +25ºC Preparaty nie wybarwione są stabilne bezterminowo | 4 dni | % | nie dotyczy | nie dotyczy | nie dotyczy |  |  | 40 | 50 | Patrycja Goczewska
LH | Diagnostyka cytologiczna i immunofenotypowa | Barwienie cytochemiczne - fosfataza kwaśna oporna na winian | Barwienie cytochemiczne - TRAP | CTP | rutynowy | Mikroskop optyczny | aspirat szpiku kostnego / krew żylna | brak szczególnych wymogów | Probówka z fioletowym korkiem | Krew wersenianowa / aspirat szpiku | Krew / Szpik dostarczyć do laboratorium w jak najkrótszym czasie, jednak nie późnie niż w ciągu 4 godzin od pobrania. Krew / Szpik jest stabilny: 4 h w temp. +15 - +25ºC Preparaty nie wybarwione: stabilne do 7 dni w temp. +15 - +25ºC | 4 dni | % | nie dotyczy | nie dotyczy | nie dotyczy |  |  | 50 | 60 | Patrycja Goczewska
LH | Diagnostyka cytologiczna i immunofenotypowa | Immunofenotypizacja | Immunofenotypizacja | IMF | rutynowy | Cytometria przepływowa | aspirat szpiku kostnego / krew żylna / płyny z jam ciała | brak szczególnych wymogów | Probówka z fioletowym korkiem | Krew wersenianowa / aspirat szpiku | Krew / Szpik dostarczyć do laboratorium w jak najkrótszym czasie, jednak nie późnie niż w ciągu 24 godzin od pobrania. Krew / Szpik jest stabilny: 24 h w temp. +15 - +25ºC | 4 dni | % | nie dotyczy | nie dotyczy | nie dotyczy |  |  | 30 | 35 | Krzysztof Lewandowski